## Расходный материал
Прайс-лист KUPICLIMATE.RU на 15.06.2021 Тел.: +7 (495) 133-95-66 e-mail: info@kupiclimate.ru
Номенклатура | ед. изм. | Цена(руб.)
ТРУБА
Труба медная 1/4" Vietnam бухта 15м | шт | 1810
Труба медная 3/8" Vietnam бухта 15м | шт | 2411
Труба медная 1/2" Vietnam бухта 15м | шт | 3789
Труба медная 5/8" Vietnam бухта 15м | шт | 4580
Труба медная 3/4" Vietnam бухта 15м | шт | 6323
Труба медная 7/8" Vietnam бухта 15м | шт | 7880
Труба медная 1/4" ATSM B68 Vietnam бухта 15м | шт | 1940
Труба медная 3/8" ATSM B68 Vietnam бухта 15м | шт | 2980
Труба медная 1/2" ATSM B68 Vietnam бухта 15м | шт | 4180
Труба медная 5/8" ATSM B68 Vietnam бухта 15м | шт | 5550
Труба медная 3/4" ATSM B68 Vietnam бухта 15м | шт | 6993
Труба медная 7/8" ATSM B68 Vietnam бухта 15м | шт | 9150
ANGREN PRO(Узбекистан)
Труба медная 1/4" (6,35 х 15 м) | шт | 1785
Труба медная 1/4" (6,35 х 0,60 х 15 м) EN 12735-1 10шт/кор | шт | 1980
Труба медная 3/8" (9,52 х 0,60 х 15 м) | шт | 2815
Труба медная 3/8" (9,52 х 0,65 х 15 м) | шт | 2980
Труба медная 1/2" (12,7 х 0,71 х 15 м) EN 12735-1 | шт | 3750
Труба медная 5/8" (15,88 х 0,7 х 15 м) EN 12735-1 | шт | 5115
Труба медная 3/4" (19,05 х 0,75 х 15 м) EN 12735-1 | шт | 6520
Труба медная 1" (25,4 х 1,0 х 3 м) | шт | 2335
Труба медная 1/4" (6,35 х 0,76 х 15 м) ASTM B280 10шт/кор | шт | 2350
Труба медная 1/4" (6,35 х 0,76 х 30 м) ASTM B280 8шт/кор | шт | 4365
Труба медная 3/8" (9,52 х 0,81 х 15 м) ASTM B280 10шт/кор | шт | 3575
Труба медная 3/8" (9,52 х 0,81 х 30 м) ASTM B280 3шт/кор. | шт | 6885
Труба медная 1/2" (12,7 х 0,81 х 15 м) ASTM B280 4шт/кор | шт | 4400
Труба медная 5/8" (15,88 х 0,89 х 15 м) ASTMB 280 4шт/кор | шт | 6295
Труба медная 3/4" (19,05 х 0,89 х 15 м) ASTM B280 3шт/кор | шт | 6970
HALCOR(Греция)
Труба медная HALCOR 1/4" 15 метров (11 бухт в коробке) | шт | 1344
Труба медная HALCOR 3/8" 15 метров (8 бухт в коробке) | шт | 2280
Труба медная HALCOR 1/2" 15 метров (6 бухт в коробке) | шт | 2995
Труба медная HALCOR 5/8" 15 метров (5 бухт в коробке) | шт | 4163
Труба медная HALCOR 3/4" 15 метров (4 бухты в коробке) | шт | 5129
Труба медная HALCOR 1/4" 6,35 х 0,65 х 15 метров (11 бухт в коробке) | шт | 1403
Труба медная HALCOR 3/8" 9,52 х 0,76 х 15 метров (8 бухт в коробке) | шт | 2415
Труба медная HALCOR 1/2" 12,7 х 0,76 х 15 метров (6 бухт в коробке) | шт | 3280
Труба медная HALCOR 7/8" 22,23 х 0,9 х 15 м | шт | 8350
Труба медная HALCOR 1/4" 6,35 х 0,76 х 15 метров (11 бухт в коробке) | шт | 1490
Труба медная HALCOR 1/4" 6,35 х 0,76 х 30 метров (6 бухт в коробке) | шт | 2980
Труба медная HALCOR 3/8" 9,52 х 0,81 х 30 метров | шт | 4880
Труба медная HALCOR 1/2" 12,7 х 0,81 х 15 метров (6 бухт в коробке) | шт | 3350
Труба медная HALCOR 5/8" 15,88 х 0,89 х 15 метров (5 бухт в коробке) | шт | 4280
Труба медная HALCOR 3/4" 19,05 х 0,89 х 15 метров (4 бухты в коробке) | шт | 4980
HAILIANG
Труба медная 7/8 (22,23 х 0,89 х 15 м) | шт | 7200
Труба медная 1/4 ASTM B280, (6,35 х 0,76 х 15 м) | шт | 2235
Труба медная 3/8 ASTM B280, (9,52 х 0,81 х 15 м) | шт | 3249
Труба медная 1/2 ASTM B280, (12,7 х 0,81 х 15 м) | шт | 4400
Труба медная 7/8 (22.23 х 0.9 х 3 м) | шт | 1780
Труба медная 1 1/8 (28.57 х 0.9 х 3 м) | шт | 2705
Труба медная 1 3/8 (34.92 х 0.9 х 3 м) | шт | 3825
Труба медная 1 5/8 (41.28 х 1.0 х 3 м) | шт | 3194
Труба медная 2 1/8 | шт | 5171
Труба медная 1/4 ASTM B68, (6,35 х 0,55 x 15 м) | шт | 1695
АЛЮМИНИЕВАЯ
Труба алюминиевая 1/4 (6,35х1,0х15 м) 700 гр/бухта, кор. 20 шт | шт | 750
Труба алюминиевая 3/8 (9,52х1,0х15 м) 1300гр/бух. кор. 8 шт | шт | 1160
Труба алюминиевая 1/2 (12,7х1,2х15м) 1750 гр/бух. кор 5 шт | шт | 1550
Труба алюминиевая 5/8 (15,87х1,5х15 м) кор. 4 шт | шт | 2380
Труба алюминиевая 3/4 (19,05х1,5х15 м) 3,6 кг /бухта, кор. 2 шт. | шт | 2780
РЕФНЕТЫ И ФИТИНГИ
Углы 90 градусов
Угол медный 90 гр 1/4" 6 мм | шт | 26
Угол медный 90 гр 3/8" 10мм | шт | 32
Угол медный 90 гр 1/2" 12мм | шт | 35
Угол медный 90 гр 5/8" 15мм | шт | 48
Угол медный 90 гр 3/4" 19мм | шт | 78
Угол медный 90 гр 7/8" 22мм | шт | 81
Угол медный 90 гр 1" 25мм | шт | 120
Угол медный 90 гр 1 1/8" 28мм | шт | 139
Угол медный 90 гр 1 3/8" 35мм | шт | 244
Угол медный 90 гр 1 5/8" 41мм | шт | 334
Угол медный 90 гр 2 1/8" 54мм | шт | 593
Муфты
Муфта медная 1/4" | шт | 18
Муфта медная 3/8" 10мм | шт | 22
Муфта медная 1/2" 12мм | шт | 23
Муфта медная 5/8" 15мм | шт | 28
Муфта медная 3/4" 19мм | шт | 58
Муфта медная 7/8" 22мм | шт | 59
Муфта медная 1" 25мм | шт | 125
Муфта медная 1 1/8" 28мм | шт | 98
Муфта медная 1 3/8" 35мм | шт | 118
Муфта медная 1 5/8" 41мм | шт | 246
Муфта медная 2 1/8" 54мм | шт | 378
Муфты переходные
Муфта переходная 1/2" х 3/8" | шт | 48
Муфта переходная 3/8" х 1/4" | шт | 35
Муфта переходная 5/8" х 1/2" | шт | 37
Муфта переходная 3/4" х 1/2" | шт | 65
Тройники
Тройник 1/4" 6мм | шт | 43
Тройник 3/8" 10мм | шт | 38
Тройник 1/2" 12мм | шт | 71
Тройник 5/8" 15мм (25 шт. в уп.) | шт | 93
Тройник 7/8" 22мм | шт | 180
Тройник 1" 25мм | шт | 260
Тройник 3/4" 19мм | шт | 108
Резьбовые соединения
Беспаечное соединение 1/4", латунь (без гайки) | шт | 42
Беспаечное соединение 3/8", латунь (без гайки) | шт | 78
Беспаечное соединение 1/2", латунь (без гайки) | шт | 124
Гайка 1/4" (200шт/уп) | шт | 48
Гайка 3/8" (100шт/уп) | шт | 62
Гайка 1/2" (50шт/уп) | шт | 80
Гайка 3/4" (25шт/уп) | шт | 160
Развороты на 180гр. переходной (Комплект: 1/4, 1/2) | компл | 798
Развороты на 180гр. переходной (Комплект: 1/4, 3/8) | компл | 735
Штуцер c припаянной медной трубкой 6мм 1/4"AV1/4 | шт | 92
Рефнеты
Рефнет "S" (комплект) с переходниками | шт | 1680
Рефнет "M" (комплект) с переходниками | шт | 2080
Рефнет "L" (комплект) с переходниками | шт | 3380
Рефнет "XL" (комплект) с переходниками | шт | 6750
Рефнет Y1 (комплект) | шт | 1680
Рефнет Y2 (комплект) | шт | 4980
Рефнет Y3 (комплект) | шт | 6980
ИЗОЛЯЦИЯ
ЭНЕРГОФЛЕКС
Трубки ENERGOFLEX BLACK STAR толщина 6
Трубка ENERGOFLEX BLACK STAR 06/6 (2м) | м | 11
Трубка ENERGOFLEX BLACK STAR 10/6 (2м) | м | 15
Трубка ENERGOFLEX BLACK STAR 12/6 (2м) | м | 18
Трубка ENERGOFLEX BLACK STAR 15/6 (2м) | м | 22
Трубка ENERGOFLEX BLACK STAR 18/6 (2м) | м | 24
Трубка ENERGOFLEX BLACK STAR 22/6 (2м) | м | 25
Трубка ENERGOFLEX BLACK STAR 25/6 (2м) | м | 27
Трубка ENERGOFLEX BLACK STAR 28/6 (2м) | м | 29
Рулоны ENERGOFLEX BLACK STAR DUCT Al -самоклеящиеся с покрытием из алюминиевой фольги
Рулон ENERGOFLEX BLACK STAR DUCTAL 5/1,0-20 (20 кв.м) | кв.м. | 303
Рулон ENERGOFLEX BLACK STAR DUCTAL 10/1,0-10 (10 кв.м) | кв.м. | 480
Рулоны ENERGOFLEX BLACK STAR DUCT - самоклеящиеся
Рулон ENERGOFLEX BLACK STAR DUCT 5/1.0-20 (20 кв.м) | кв.м. | 295
Рулон ENERGOFLEX BLACK STAR DUCT 10/1,0-10 (10 кв.м) | кв.м. | 445
ТЕРМАФЛЕКС
ТермаСмарт ПРО С
Теплоизоляция THERMAFLEX ТермаСмарт ПРО С-06 6*10/2м (312 м) (1/2) | м | 22
Теплоизоляция THERMAFLEX ТермаСмарт ПРО С-10 6*10/2м (284 м) (3/8) | м | 23
Теплоизоляция THERMAFLEX ТермаСмарт ПРО С-12 6*12/2м (248 м) (1/2) | м | 24
Теплоизоляция THERMAFLEX ТермаСмарт ПРО С-15 6*15/2м (220 м) (5/8) | м | 28
Теплоизоляция THERMAFLEX ТермаСмарт ПРО С-18 6*18/2м (156 м) (3/4) | м | 32
Теплоизоляция THERMAFLEX ТермаСмарт ПРО С-35 6*35/2м (160 м) (1-3/8) | м | 48
РОССИЯ
Трубка Изоляция 06/6 (2м) 640 м/уп | м | 8
Трубка Изоляция 10/6 (2м) 600 м/уп | м | 10
Трубка Изоляция 15/6 (2м) 440 м/уп | м | 13
Трубка Изоляция 22/6 (2м) 300 м/уп | м | 18
K-FLEX
Трубки K-FLEX ST толщина 6
Теплоизоляция K-FLEX ST 6х06 (1/4) (2м) 496м/уп | м | 29
Теплоизоляция K-FLEX ST 6х10 (3/8) (2м) 364м/уп | м | 31
Теплоизоляция K-FLEX ST 6х12 (1/2) (2м) 316м/уп | м | 32
Теплоизоляция K-FLEX ST 6х15 (5/8) (2м) 266м/уп | м | 35
Теплоизоляция K-FLEX ST 6х18 (3/4) (2м) 220м/уп | м | 37
Теплоизоляция K-FLEX ST 6х22 (7/8) (2м) 180м/уп | м | 42
Теплоизоляция K-FLEX ST 6х25 (1) (2м) 152м/уп | м | 49
Теплоизоляция K-FLEX ST 6х28 (1-1/8) (2м) 130м/уп | м | 50
Теплоизоляция K-FLEX ST 6х35 (1-3/8) (2м) 100м/уп | м | 60
Теплоизоляция K-FLEX ST 6х42 (1-5/8) (2м) 90м/уп | м | 70
Трубки K-FLEX ST толщина 9
Теплоизоляция K-FLEX ST 9х06 (1/4) (2м) 352м/уп | м | 36
Теплоизоляция K-FLEX ST 9х10 (3/8) (2м) 266м/уп | м | 39
Теплоизоляция K-FLEX ST 9х12 (1/2) (2м) 234м/уп | м | 40
Теплоизоляция K-FLEX ST 9х15 (5/8) (2м) 192м/уп | м | 44
Теплоизоляция K-FLEX ST 9х18 (3/4) (2м) 166м/уп | м | 46
Теплоизоляция K-FLEX ST 9х22 (7/8) (2м) 136м/уп | м | 53
Теплоизоляция K-FLEX ST 9х25 (1) (2м) 108м/уп | м | 59
Теплоизоляция K-FLEX ST 9х28 (1-1/8) (2м) 98м/уп | м | 62
Теплоизоляция K-FLEX ST 9х35 (1-3/8) (2м) 76м/уп | м | 68
Теплоизоляция K-FLEX ST 9х42 (1-5/8) (2м) 60м/уп | м | 76
Теплоизоляция K-FLEX ST 9х54 (2-1/8) (2м) 46м/уп | м | 118
Теплоизоляция K-FLEX ST 9х64 (2-5/8) (2м) 46м/уп | м | 157
Трубки K-FLEX ST толщина 13
Теплоизоляция K-FLEX ST 13х10 (3/8) (2м) 172м/уп | м | 57
Теплоизоляция K-FLEX ST 13х12 (1/2) (2м) 162м/уп | м | 59
Теплоизоляция K-FLEX ST 13х15 (5/8) (2м) 136м/уп | м | 61
Теплоизоляция K-FLEX ST 13х18 (3/4) (2м) 118м/уп | м | 65
Теплоизоляция K-FLEX ST 13х22 (7/8) (2м) 98м/уп | м | 66
Теплоизоляция K-FLEX ST 13х25 (1) (2м) 80м/уп | м | 78
Теплоизоляция K-FLEX ST 13х28 (1-1/8) (2м) 78м/уп | м | 79
Теплоизоляция K-FLEX ST 13х35 (1-3/8) (2м) 58м/уп | м | 91
Теплоизоляция K-FLEX ST 13х42 (1-5/8) (2м) 48м/уп | м | 101
Теплоизоляция K-FLEX ST 13х54 (2-1/8) (2м) 34м/уп | м | 148
Теплоизоляция K-FLEX ST 13х64 (2-5/8) (2м) 30м/уп | м | 196
Рулоны k-flex
Рулон K-FLEX 06x1000-30 ST AD | кв.м. | 785
Рулон K-FLEX 10x1000-20 ST AD | кв.м. | 885
Рулон K-FLEX 13x1000-14 AIR AD | кв.м. | 895
Рулон K-FLEX 32x1000-06 ST AD AL CLAD | кв.м. | 2445
Аксессуары k-flex
Клей K-FLEX 2.6 lt K414 | шт | 2465
Клей K-Flex K414 - 0,8л | шт | 1280
Клей K-Flex K420 - 2,6л (6шт/кор) | шт | 2880
Трубки K-FLEX FRIGO
Трубка K-FLEX ST FRIGO 06х006-52 | м | 28
Трубка K-FLEX ST FRIGO 06х010-47 | м | 140
Трубка K-FLEX ST FRIGO 06х012-45 | м | 31
Трубка K-FLEX ST FRIGO 06х018-37 | м | 36
Трубка K-FLEX ST FRIGO 09х006-37 | м | 37
Трубка K-FLEX ST FRIGO 09х010-34 | м | 38
Трубка K-FLEX ST FRIGO 09х015-30 | м | 42
Трубка K-FLEX ST FRIGO 09х018-28 | м | 44
Трубка K-FLEX ST FRIGO 06х015-40 | м | 160
МАГНОФЛЕКС
Изоляция М С-0,6 толщина 5мм (18м²) | кв.м. | 175
Магнофлекс С-1,2 толщина 10 мм (18м²) | кв.м. | 185
Изоляция М С-1,2 толщина 5мм (36м²) | кв.м. | 147.5
Изоляция М С-0,6 толщина 10мм (9м²) | кв.м. | 155
Изоляция М С-1,2 толщина 10 мм (18м²) | кв.м. | 160
РУЛОННАЯ ИЗОЛЯЦИЯ РОССИЯ
Рулон Флекс 0,6 толщина 5 мм (18м²) | кв.м. | 131
Рулон Флекс 1,2 толщина 5мм (36м²) | кв.м. | 131
Рулон Флекс 0,6 толщина 10мм (9м²) | кв.м. | 171
Рулон Флекс 1,2 толщина 10 мм (18м²) | кв.м. | 171
Рулон КМ-Флекс 1,2 толщина 20 мм (12м²) | кв.м. | 335
РАСХОДНЫЕ МАТЕРИАЛЫ
Кронштейны подставки
Кронштейн 450 | шт | 440
Кронштейн 420х450 (10 компл/короб) 520 шт/п | шт | 415
Кронштейн 450х500мм (8 компл/короб) | шт | 460
Кронштейн 500х600мм (7 компл/короб) | шт | 555
Кронштейн 500х600мм (2,5мм усиленные) (7 компл/короб) | шт | 640
Кронштейн 830х677 (3,0) | шт | 1580
Кронштейн 1000х700 | шт | 980
Кронштейн 1200х1000 (3,0) | шт | 1450
Подставка 925х530х312 | шт | 1680
Опора Vecamco с виброгасителем, без фиксатора RAL 9005 (черный) | компл | 1328
Фиксатор для опоры Vecamco RAL 9005 (черный) | компл | 360
Козырьки
Козырек разборный 800х550 Т | шт | 1150
Козырек разборный 900х550 Т | шт | 1120
Козырек разборный 1000х550 Т | шт | 1395
Козырек разборный 1100х625 Т | шт | 1550
Ограждения
Ограждение наружного блока 500х800х600 | шт | 2795
Ограждение наружного блока 500х1000х600 | шт | 2770
Ограждение наружного блока 500х1000х800 | шт | 3450
Ограждение наружного блока 700х1200х1000 | шт | 4970
Дренажные трубки
Труба капиллярная
Шланг дренажный ПВХ 6*9 (50м) | бух | 845
Шланг дренажный ПВХ 8*11 (50м) | бух | 1030
Дренаж гофрированный
Дренаж гофрированный D 16 мм (30м), 60 бух/пал | шт | 745
Дренаж гофрированный D 20 мм (30м) | шт | 980
Дренаж гофрированный D 25мм (30м) | шт | 1250
Дренаж гофрированный D 32мм (30м) | шт | 1610
Дренажный тройник Y образный d 16 мм, 25шт/уп | шт | 75
Сифоны
Сифон VECAM в комплекте | шт | 1645
Сифон VECAM MINIi в комплекте | шт | 995
Сифон VECAM MINI с хомутом (10 шт/кор.) | шт | 980
Сифон VECAM "MICRO" | шт | 830
Сифон Россия (15 шт/кор.) | шт | 815
Капельная воронка G33 | шт | 720
Крепеж
Шпилька резьбовая оцинкованная М8х2м (25штуп) | шт | 89
Траверс
Траверс 30х20 3м (72м/уп) 2160м/пачка | м | 130
Траверс 38х40 3м (24м/уп) 240 м/пачка | м | 210
Лента алюминевая
Лента алюминиевая 50мм (24шт) | шт | 188
Лента алюминиевая 48ммх40м AVIORA /24 шт | шт | 211
Лента металлизированная клейкая 50ммх50м/36 шт | шт | 160
Лента алюминиевая 75мм*40м (24шт/упак) | шт | 235
Лента алюминиевая 100мм*40м (12шт/кор) | шт | 270
Лента армированная
Лента ТПЛ 50ммх40м (24 шт/кор) | шт | 211
Лента ТПЛ 50ммх40м ЧЁРНАЯ (24 шт/кор) | шт | 159
СУПЕРлента ТПЛ 50мм*50м Армированная белая AVIORA | шт | 288
Лента уплотнительная
Лента уплотнительная 10х5 (10м/рул) 1350м/кор | м | 7
Лента уплотнительная 15х5 (10м/рул) 600м/кор | м | 10
Лента уплотнительная 20х5 (10м/рул) 480м/кор | м | 13
Лента каучук, тефлон, малярный скотч перчатки
Лента из вспененного каучука 3ммх50ммх15м (24шт/уп.) | шт | 360
Лента тефлоновая Vecamco 25мх10см | шт | 290
Стрейч-пленка (500мм*20мкм) | шт | 447
Мешок пп (55*95) зеленый | шт | 29
Перчатки ХБ черные с ПВХ (65г. пара, размер 22-24) (10пар/уп.) | шт | 30
Перчатки нейлоновые с полиуретановым покрытием (12пар/уп.) | шт | 99
Изолента
Изолента ПВХ 20м белая 5/200 | шт | 59
Изолента ПВХ 20м черная 5/200 | шт | 59
Лента ПВХ 50ммх50м черная (60 шт в уп) | шт | 235
Лента ПВХ 50ммх50м белая (60 шт в уп) | шт | 235
Перфолента
Перфолента 12х0,55 М6 (25м/баб) 5шт/уп | шт | 220
Перфолента 20х0,55 М8 (25м/шт) 5 шт/уп | шт | 210
Перфолента 20х0,7 М8 (25м/шт) 5 шт/уп | шт | 395
Ленточный хомут с замками
Замок Multiclamp к ленте Multiband (50 шт/уп.) | шт | 25
Хомут ленточный Multiband - 30м | шт | 782
Хомут Трубный
Хомут для воздуховода с резиновым профилем М8 100мм (100 шт. в уп.) | шт | 39
Хомут для воздуховода с резиновым профилем М8 125мм (80 шт. в уп.) | шт | 64
Хомут для воздуховода с резиновым профилем М8 160мм | шт | 79
Хомут для воздуховода с резиновым профилем М8 200мм (50 шт.в уп.) | шт | 91
Хомут для воздуховода с резиновым профилем М8/10 250мм | шт | 115
Хомут для воздуховода с резиновым профилем М8/10 315мм (40 шт.в уп.) | шт | 129
Хомут для воздуховода с резиновым профилем М8/10 355мм (30 шт в уп.) | шт | 181
Хомут для воздуховода с резиновым профилем М8/10 400мм (30 шт в уп.) | шт | 198
Хомут металлический с гайкой М8 3/8" 16-20 | шт | 21
Хомут металлический с гайкой М8 1/2" 20-24 (275шт) | шт | 24
Хомут металлический с гайкой М8 3/4" 25-30 (200шт) | шт | 23
Хомут металлический с гайкой М8 1" 32-38 (150шт) | шт | 23
Хомут металлический с гайкой М8 1 1/4" 39-46 (125шт) | шт | 32
Хомут металлический с гайкой М8 1 1/2" 48-53 | шт | 34
Хомут металлический с гайкой М8 54-58 (150шт) | шт | 39
Струбцина
Струбцина М8 с болтом (100шт/уп) | шт | 60
Струбцина М10 с болтом (100шт/уп) | шт | 86
Пена и герметики
Герметик силиконовый белый (24 шт. в коробке) | шт | 194
Герметик силиконовый прозрачный (24 шт. в коробке) | шт | 194
Пена монтажная профессиональная 700ml (12 шт.) | шт | 352
Пена монтажная бытовая Россия 600ml | шт | 265
Пена огнестойкая монтажная (под пистолет) 750ml (12 шт.) | шт | 485
Пистолет для монтажной пены | шт | 620
Стяжки
Хомут нейлоновый белый 4 х 200 (100 шт/уп) | уп | 130
Хомут нейлоновый белый 4 х 300 (100 шт/уп) | уп | 195
Хомут нейлоновый ЧЕРНЫЙ 4 х 300 (100 шт/уп) | уп | 195
Хомут нейлоновый белый 9 х 760 (100 шт/уп) | уп | 1680
Анкер
Анкер латунный М8, цанга (100шт/уп) | шт | 18
Анкер латунный М10, цанга | шт | 25
Анкер-клин 6х40 200 шт. в уп. | шт | 12
L, Z - крепления и дросселя
Крепеж L-образный с виброгасителем (100шт/уп.) | шт | 29
Крепеж V-образный с виброгасителем (100шт/уп.) | шт | 38
Крепеж Z-образный с виброгасителем (100шт/уп.) | шт | 45
Болты, гайки, шайбы
Болт М6х20 DIN 933 10кг | кг | 240
Болт М8х25 DIN 933 (75 шт/кг) | кг | 219
Болт М8х35 DIN 933 (25 кг в уп) | кг | 229
Болт М10х30 DIN 933 10кг (390 шт/уп.) | кг | 189
Гайка М 6 DIN 934 10кг в уп. (4800шт) в уп | кг | 214
Гайка М 8 DIN 934 25кг в уп. (220шт/кг) | кг | 216
Гайка М 10 DIN 934 10кг (1000 шт.) в уп. | кг | 215
Шайба М 6 DIN 9021 цинк. увеличенная 10кг | кг | 229
Шайба М8 DIN 9021 цинк. увеличенная 10кг (1700 шт/уп.) | кг | 196
Шайба М10 DIN 9021 цинк. увеличенная 25 кг | кг | 208
Шайба М 12 DIN 9021 цинк. увеличенная 10кг | кг | 218
Гайка М 8 DIN 6334 соединительная (100 шт) | шт | 9
Гайка М 10 DIN 6334 соединительная (100 шт) | шт | 15
Дюбеля саморезы
Дюбель 6х40 (с шипами, 1000шт/уп) | шт | 1
Дюбель-гвоздь 6х40, потай, нейлон, (200шт/уп.) | шт | 1.7
Дюбель-гвоздь 6х40, борт, нейлон, (200шт/уп.) | шт | 1.6
Дюбель-гвоздь 6х60, потай, нейлон, (150шт/уп.) | шт | 2.3
Дюбель-гвоздь 6х60, борт, нейлон, (150шт/уп.) | шт | 2.4
Саморез п/сф с п/ш сверло цинк 4,2 х 13, кг (16кг/кор.) | кг | 393
Саморез п/сф с п/ш острый цинк 4,2 х 16, кг (16кг/кор.) | кг | 375
Саморез п/сф с п/ш сверло цинк 4,2 х 16, кг (16кг/кор.), 590шт/кг | кг | 393
Саморез фосфатированный 3,5 х 35, острый, потай, РН2, редкий шаг, кг (15кг/92кг | кг | 337
Саморез фосфатированный 3,5 х 41, острый, потай, РН2, редкий шаг, кг | кг | 347
Саморез фосфатированный 3,5 х 45, острый, потай, РН2, редкий шаг, кг | кг | 325
Рамно-фасадный крепеж
Дюбель фасадный 10*80 (50шт/уп) | шт | 36
Дюбель фасадный 10*100 (50шт/уп) | шт | 39
Дюбель фасадный 10*120 (50шт/уп) | шт | 47
Шпилька сантехническая 8х80 100 шт. в уп. | шт | 8
Шуруп для крепления лаг и реек 13мм 8х80 (50шт/уп) | шт | 11
Шуруп для крепления лаг и реек 17мм 10х100 (50шт/уп) | шт | 23
Электрика
Провода (Кабель)
Провод ПВС 2х0,75 (100м) | м | 19.5
Провод ПВС 2х1,5 (100м) | м | 26.9
Провод ПВС 3х0,75 ГОСТ 7399-97 | м | 29.1
Провод ПВС 3х1,5 (100м) | м | 35.2
Провод ПВС 3х2,5 (100м) | м | 47.5
Провод ПВС 4х1,5 (100м) | м | 48
Провод ПВС 4х2,5 (100м) | м | 65
Провод ПВС 5х0,75 (100м) | м | 48
Провод ПВС 5х1,5 (100м) | м | 46
Провод ПВС 5х2,5 (100м) | м | 78
Кабель МКЭШ 2х0,75 (100м) ГОСТ 7399-97 | м | 45
Кабель МКЭШ 3х0,75 (100м) ГОСТ 7399-97 | м | 58
Кабель ВВГ 3х1,5 (100м) ГОСТ 7399-97 | м | 52
Кабель ВВГнг (А)-LS 3х1,5 (100м) | м | 33.5
Кабель ВВГнг (А)-LS 4х1,5 (100м) | м | 49
Кабель ВВГнг (А)-LS 5х1,5 (100м) | м | 60
Кабель ВВГнг (А)-LS 3х2,5 (100м) | м | 53
Кабель ВВГнг (А)-LS 4х1,5 ГОСТ 7399-97 | м | 68
Кабель ВВГнг (А)-LS 4х2,5 (100м) | м | 88.7
Кабель ВВГнг (А)-LS 3х2,5 ГОСТ 7399-97 (100м) | м | 79.5
Кабель ВВГнг (А)-LS 5х2,5 ГОСТ 7399-97 (100м) | м | 145
Кабель ВВГнг (А)-LS 5х1,5 ГОСТ 7399-97 | м | 76
Гофрированные шланги и клипсы
Клипса монтажная d16 (50шт/уп) | шт | 4
Клипса монтажная d20 (100шт/уп) | шт | 4
Клипса монтажная d25 (100шт/уп) | шт | 7
Труба гофрированная d16 (100м) | шт | 790
Труба гофрированная d20 (100м) | шт | 1383
Труба гофрированная d25 (50м) | шт | 795
Труба гофрированная d20 (100 м) черная | уп | 1383
Кабель-каналы (короба)
Короб пластиковый 12 х 12 х 2м (140м/упак) | м | 22
Короб пластиковый 16 х 16 х 2м (100м/упак) | м | 27
Короб пластиковый 25 х 25 х 2м (100м/упак) | м | 45
Короб пластиковый 60 х 60 х 2м (18 м/упак) | м | 138
Короб пластиковый 100 х 60 х 2м (12м/упак) | м | 209
Короб 74х55х2000мм (белый) "АРКТИКА" | м | 169
Короб 100х60х2000мм (белый) "АРКТИКА" 20м уп | м | 323
Ввод в строение для РКК 74х55 (белый) | шт | 155
Заглушка для РКК 74х55 (белый) | шт | 69
Заглушка для РКК-100х60 (белая) 4шт уп | шт | 163
Угол внешний для РКК 74х55 (белый) | шт | 84
Угол внутренний для РКК 74х55 (белый) | шт | 84
Угол внутренний для РКК-100х60 разводной (белый) 4шт уп | шт | 163
Переходник соединительный для РКК 74х55 (белый) | шт | 43
Поворот на 90 град. для РКК-100х60 (белый) 4шт уп | шт | 153
Тройник накладной 90 град. для РКК 74х55 (белый) | шт | 155
Прямой ввод в стену для РКК 74х55 (белый) | шт | 91
Лотки
Лоток не перфорированный 100х50мм (3м) оцинк. | м | 297
Лоток не перфорированный 200х50мм (3м) оцинк. | м | 487
Лоток не перфорированный 300х50мм (3м) оцинк. | м | 628
Лоток перфорированный 100х50мм (3м) оцинк. | м | 325
Лоток перфорированный 200х50мм (3м) оцинк. | м | 515
Лоток перфорированный 300х50мм (3м) оцинк. | м | 580
Крышка лотка 100х15 (3м) | м | 252
Крышка лотка 200х15 (3м) | м | 366
Крышка лотка 300х15 (3м) | м | 415
Автоматические выключатели
Авт. выкл.ВА47-29 1Р 16А 4,5кА х-ка С (упак. 12шт.х10) ИЭК | шт | 298
Авт. выкл.ВА47-29 1Р 25А 4,5кА х-ка С (упак. 12шт.х10) ИЭК | шт | 315
Аксессуары
Вилка разборная угловая с з/к (евро) 16А белая ИЭК | шт | 92
Клемма 2x0,08-4/2,5 на 2 проводника (с рычагами) | шт | 38
Клемма 3х0,08-4/2,5 на 3 проводника (с рычагами) (50шт/упак) | шт | 59
Хладагенты
Фреон R22 баллон 13,6 кг | баллон | 8980
Фреон R410A баллон 11,3 кг | баллон | 9880
Фреон R410A баллон 1,2 кг | баллон | 1380
Фреон R407С баллон 11,3 кг | баллон | 8880
Фреон R404A баллон 10,9 кг | баллон | 8980
Фреон R134A баллон 13.6 кг | баллон | 9580
Фреон R32 баллон 3 кг | баллон | 2380
Фреон R507A баллон 11.3кг | баллон | 8980
ВЕНТИЛЯЦИЯ
Диффузоры
Диффузор пластиковый DVAd100 | шт | 86
Диффузор пластиковый DVAd125 | шт | 118
Диффузор пластиковый DVAd160 | шт | 145
Диффузор пластиковый DVAd200 | шт | 192
Диффузор метал.вытяжной EAV-100 | шт | 185
Диффузор метал.вытяжной EAV-125 | шт | 215
Диффузор метал.вытяжной EAV-160 | шт | 296
Диффузор метал.вытяжной EAV-200 | шт | 369
Диффузор метал.приточный SAV-100 | шт | 153
Диффузор метал.приточный SAV-125 | шт | 186
Диффузор метал.приточный SAV-160 | шт | 297
Диффузор метал.приточный SAV-200 | шт | 358
Воздуховоды гибкие
Воздуховод 102 | шт | 285
Воздуховод 127 | шт | 315
Воздуховод 160 | шт | 435
Воздуховод 203 | шт | 515
Воздуховод 254 | шт | 730
Воздуховод Изо 102 | шт | 825
Воздуховод Изо 127 | шт | 998
Воздуховод Изо 160 | шт | 1015
Воздуховод Изо 203 | шт | 1410
Воздуховод Изо 254 | шт | 1740
Воздуховод Изо 315 | шт | 1975
Решетки
Решетка 4VA450*450 | шт | 980
Решетка 4VA600*600 (595) | шт | 1060
Шина
Шина E20 3х0,50мм (90м/уп) 720м/пачка | м | 96
Шина Е20 3х0,65мм (60м/уп) 720м/пачка | м | 125
Шина E30 3х0,65мм (30м/уп) 540 м/пачка | м | 160
Уголки
Уголок 95х18 2,5мм (200шт/уп) | уп | 1654
Уголок 105х27 2,5мм (150шт/уп) | уп | 1715
Скоба
Скоба для стяжки фланцев С- 30 (300шт/уп) | уп | 2885
Гибкая вставка
Гибкая вставка 45х60х45, 25м | уп | 2885
ОТОПЛЕНИЕ И ВОДОСНАБЖЕНИЕ
Полипропилен
Труба
Труба PN10 20 мм (4м/шт) SDR11 | м | 44
Труба PN10 25 мм (4м/шт) SDR11 | м | 68
Труба PN10 32мм (4м/шт) SDR11 | м | 114
Труба PN10 40мм (4м/шт) SDR11 | м | 159
Труба PN20 20мм (4м/шт) SDR6 | м | 73.6
Труба PN20 25мм (4м/шт) SRD6 | м | 103
Труба PN20 32мм (4м/шт) SDR6 | м | 163
Труба PN20 40мм (4м/шт) SDR6 | м | 215
Труба PN20 50мм (4м/шт) SDR6 | м | 378
Комплект сварочного оборудования 1600вт (20-63мм) | шт | 3280
Фитинги
Муфта 25 | шт | 18
Муфта 32 | шт | 32
Тройник 32 | шт | 62
Тройник 40 | шт | 83
Угольник 45 25мм | шт | 17
Угольник 45 32мм | шт | 32
Угольник 90 20мм | шт | 28
Угольник 90 25мм | шт | 29
Угольник 90 32мм | шт | 51
Клипса (опора) d32 полипропилен | шт | 9
Клипса (опора) d20 полипропилен | шт | 8
ИНСТРУМЕНТ
Насосы вакуумные и комплектующие
Refcenter Насос вакуумный одноступенчатый RT-2 (42л/мин) | шт | 4695
VALUE Насос одноступенчатый вакуумный VE 115N (51 л/мин), вес 6,3кг | шт | 5400
Вальцовки
Вальцовка CТ-278 (1/8" - 3/4") | шт | 1980
VALUE Вальцовка в чемодане VFT-808-I с эксцентриком 1/4"-3/4" | шт | 4580
VALUE Вальцовка в блистере VFT-808-IN с эксцентриком 1/4"-3/4" | шт | 3400
Манометрические коллектора и шланги
Набор заправочных шлангов универсальный 410, 22 1500см | шт | 1518
АдаптерAD78&AD87 | шт | 460
VALUE УНИВЕРСАЛЬНЫЙ Коллектор манометрический VMG-2-R410A-В | шт | 4640
VALUE УНИВЕРСАЛЬНЫЙ Коллектор манометрический VMG-2-R410A-В-03 | шт | 3250
Риммеры, шаберы
Риммер тонкий СТ-207 | шт | 570
Трубогибы
Трубогиб пружина 1/4 | шт | 246
Трубогиб внутренний Vecamco, комплект 1/4",3/8" | компл | 1580
Трубогиб внутренний Vecamco, комплект 1/2",5/8" | компл | 1880
Трубогиб 1/2" со шкалой CT364-08 (0-180гр) | шт | 949
Трубогиб 5/8" со шкалой CT364-10 (0-180гр) | шт | 1392
Трубогиб арбалетный с труборезом СТ-999 | шт | 8185
Труборасширители
Труборасширитель WK-622 | шт | 1380
Труборезы
VALUE Труборез VTC-28B (1/8-1 1/8) | шт | 1580
Труборез CТ-274 (1/8-1"1/8) с риммером | шт | 1180
Труборез CT-127 (от 3мм до 16мм) | шт | 220
Отрезные круги
Диск отрезной по металлу нерж.d125х1.2х22 (25шт/уп) | шт | 35
Диск отрезной по металлу нерж.d125х1.6х22 (25шт/уп) | шт | 37
Ключи, зеркала, гребенки
Специальный ключ для монтажа внешнего блока кондиционера | шт | 1580
ОБОРУДОВАНИЕ ДЛЯ ПАЙКИ
Горелки и газы для пайки
Горелка RTM-26D | шт | 2138
Горелка RTM-3660Т | шт | 4265
Горелка RTM-1S6 | шт | 1890
Горелка RTM-030 | шт | 3125
Газовый баллон MAPP GAS КИТАЙ 453 гр | баллон | 615
Газовый баллон PRO/MAX (MAPP/PRO) 400гр | баллон | 820
Припой и флюсы
Castolin
Припой 5 Castolin 1кг | кг | 3980
Припой 5 Castolin (по шт.) | шт | 115
Припой 15% Castolin RB5283 Ø2.0mm, 1кг | кг | 14500
Припой 15% Castolin RB5283 Ø2.0mm (по шт.) | шт | 280
Припой 30% Castolin EcoBraz 38230F Ø2.0mm, 1кг | кг | 19690
Припой 40% Castolin EcoBraz 38240F Ø2.0mm, 1кг | кг | 26395
Припой алюминиевый Castolin 192FBK | шт | 190
КОНДИЦИОНИРОВАНИЕ
Модуль согласования работы кондиционеров
БИС-1М (Блок Исполнительный Специализированный) | шт | 1420
БУРР-1М (Блок Управления Ротацией и Резервированием) | шт | 3530
Зимний комплект
Нагреватель дренажа
Саморегулирующийся нагреватель дренажа 50 (1,3-17,5 Вт) греющая часть 500мм | шт | 390
Саморегулирующийся нагреватель дренажа 110 (1,3-27,5 Вт) греющая часть 110мм | шт | 650
Нагреватель картера
Саморегулирующийся нагреватель картера компрессора 60 (1,3-20 Вт) | шт | 465
Саморегулирующийся нагреватель картера компрессора 85 (2,4-32 Вт) | шт | 570
Регулятор давления (замедлитель)
Регулятор давления конденсации SD-1.3АIС | шт | 1980
Регулятор давления конденсации РДК-8.4 | шт | 1680
Регулятор давления конденсации РДК-9.6 | шт | 1750
Очистители, дезинфекторы, промывки
Аэрозоль EasyFind New BubbleUp Leak Det (1 бал.) | баллон | 759
Аэрозоль EasyCare (1бал.)-Очиститель и дезинфектор испарителя | баллон | 920
Аэрозоль EasyClean (1бал.)-Очиститель испарителя и конденсатора | баллон | 920
Концентрат CondenCide (кан.5л.)-Очиститель и дезинфектор змеевиков | канистра | 2920
Средство Drain Kleen one shot (кан.5л.)-Промывочная жидкость для дренажа | канистра | 2800
Концентрат Enviro-Coil (кан.5л.)-Очиститель теплообменников | канистра | 2280
Концентрат HydroCoil (кан.5л.)-Очиститель испарителя | канистра | 1923
Концентрат SuperClean (кан.5л.)-Очиститель конденсатора | канистра | 3450
Концентрат дезинфицирующего средства с моющим эффектом, 1л | шт | 980

## Тепломаш
Прайс-лист KUPICLIMATE.RU на 28.07.2021 Тел.: +7 (495) 133-95-66 e-mail: info@kupiclimate.ru
Модель | Ступени мощн., кВт | Габаритные размеры (Д*Ш*В), мм | Расход воздуха, м3/час | Эффект. длина струи, м | Электропитание | Макс. ток, А | Вес, кг | Розничная цена, руб.
[8 empty] | стандарт | нержав.
Серия 100
КЭВ-1,5П1122Е Оптима Микро | 1.5 | 705х140х130 | 300 | 1.5 | 220В / 1ф. | 7.5 | 5 | 4320 | -
КЭВ-2П1122Е Оптима Микро | 2 | 705х140х130 | 300 | 1.5 | 220В / 1ф. | 9 | 5 | 4440 | -
КЭВ-3П1154E Оптима | 0 / 1,5 / 3 | 800х160х160 | 500 | 2 | 220В / 1ф. | 14.5 | 7 | 9000 | -
КЭВ-4П1154E Оптима | 0 / 2 / 4 | 800х160х160 | 500 | 2 | 220В / 1ф. | 19.3 | 7 | 9150 | -
КЭВ-5П1152E Оптима | 0 / 2,5 / 5 | 800х195х205 | 500 | 2 | 220В / 1ф. | 24 | 8.2 | 11450 | -
КЭВ-6П1264E Оптима | 0 / 3 / 6 | 1500х160х160 | 1000 | 2 | 220/1, 380/3 | 29 (14) | 14 | 20330 | -
КЭВ-8П1064E Оптима | 0 / 4 / 8 | 1505х150х160 | 1000 | 2 | 380В / 3ф. | 19.4 | 14 | 20790 | -
КЭВ-10П1062E Оптима | 0 / 5 / 10 | 1550х195х185 | 1000 | 2 | 380В / 3ф. | 24 | 16.4 | 22520 | -
КЭВ-1,5П1123Е Брилл. Микро | 1.5 | 705х140х130 | 300 | 1.5 | 220В / 1ф. | 7.5 | 5 | - | 4850
КЭВ-2П1123Е Бриллиант Микро | 2 | 705х140х130 | 300 | 1.5 | 220В / 1ф. | 9 | 5 | - | 5050
КЭВ-3П1153E Бриллиант | 0 / 1,5 / 3 | 800х160х160 | 500 | 2 | 220В / 1ф. | 14.5 | 7 | - | 9760
КЭВ-4П1153E Бриллиант | 0 / 2 / 4 | 800х160х160 | 500 | 2 | 220В / 1ф. | 19.3 | 7 | - | 10720
КЭВ-5П1153E Бриллиант | 0 / 2,5 / 5 | 800х195х205 | 500 | 2 | 220В / 1ф. | 24 | 8.2 | - | 12510
КЭВ-6П1263E Бриллиант | 0 / 3 / 6 | 1500х160х160 | 1000 | 2 | 220/1, 380/3 | 29 (14) | 14 | - | 22670
КЭВ-8П1063E Бриллиант | 0 / 4 / 8 | 1505х150х160 | 1000 | 2 | 380В / 3ф. | 19.4 | 14 | - | 22950
КЭВ-10П1063E Бриллиант | 0 / 5 / 10 | 1550х195х185 | 1000 | 2 | 380В / 3ф. | 24 | 16.4 | - | 25100
Серия 200
КЭВ-6П2212E Оптима | 0 / 4 / 6 | 1035х215х220 | 800/950/1100 | 2,5 | 220/1, 380/3 | 29 (10) | 11.6 | 20300 | -
КЭВ-6П2012E Оптима | 0 / 3 / 6 | 1035х215х220 | 800/950/1100 | 2,5 | 380В / 3ф. | 10 | 11.6 | 20300 | -
КЭВ-9П2012E Оптима | 0 / 4,5 / 9 | 1035х215х220 | 800/950/1100 | 2,5 | 380В / 3ф. | 14.7 | 11.6 | 20410 | -
КЭВ-6П2222E Оптима | 0 / 3 / 6 | 1525х215х220 | 1100/1350/1600 | 2,5 | 220/1, 380/3 | 29 (10) | 17 | 28390 | -
КЭВ-6П2022E Оптима | 0 / 3 / 6 | 1525х215х220 | 1100/1350/1600 | 2,5 | 380В / 3ф. | 10.5 | 17.5 | 28390 | -
КЭВ-9П2022E Оптима | 0 / 4,5 / 9 | 1525х215х220 | 1100/1350/1600 | 2,5 | 380В / 3ф. | 15.2 | 17.5 | 28710 | -
КЭВ-12П2022E Оптима | 0 / 6 / 12 | 1525х215х220 | 1100/1350/1600 | 2,5 | 380В / 3ф. | 20 | 17.5 | 29160 | -
КЭВ-6П2211E Комфорт | 0 / 4 / 6 | 1040х300х225 | 800/950/1100 | 2,5 | 220/1, 380/3 | 29 (10) | 14.5 | 22080 | 23320
КЭВ-6П2011E Комфорт | 0 / 3 / 6 | 1040х300х225 | 800/950/1100 | 2,5 | 380В / 3ф. | 10 | 14.5 | 22080 | 23320
КЭВ-9П2011E Комфорт | 0 / 4,5 / 9 | 1040х300х225 | 800/950/1100 | 2,5 | 380В / 3ф. | 14.8 | 14.5 | 22220 | 23440
КЭВ-6П2221E Комфорт | 0 / 3 / 6 | 1540х300х225 | 1100/1350/1600 | 2,5 | 220/1, 380/3 | 30 (10,5) | 23 | 30680 | 32120
КЭВ-6П2021E Комфорт | 0 / 3 / 6 | 1540х300х225 | 1100/1350/1600 | 2,5 | 380В / 3ф. | 10.5 | 23 | 30680 | 32120
КЭВ-9П2021E Комфорт | 0 / 4,5 / 9 | 1540х300х225 | 1100/1350/1600 | 2,5 | 380В / 3ф. | 15.2 | 23 | 31170 | 32260
КЭВ-12П2021E Комфорт | 0 / 6 / 12 | 1540х300х225 | 1100/1350/1600 | 2,5 | 380В / 3ф. | 19.7 | 23 | 31260 | 32390
КЭВ-6П2213E Бриллиант | 0 / 4 / 6 | 1035х215х220 | 800/950/1100 | 2,5 | 220/1, 380/3 | 29 (9,5) | 12.1 | - | 24670
КЭВ-6П2013E Бриллиант | 0 / 3 / 6 | 1035х215х220 | 800/950/1100 | 2,5 | 380В / 3ф. | 10.1 | 12.1 | - | 24670
КЭВ-9П2013E Бриллиант | 0 / 4,5 / 9 | 1035х215х220 | 800/950/1100 | 2,5 | 380В / 3ф. | 14.8 | 12.1 | - | 24810
КЭВ-6П2223E Бриллиант | 0 / 3 / 6 | 1525х215х220 | 1100/1350/1600 | 2,5 | 220/1, 380/3 | 29 (9,5) | 18 | - | 33650
КЭВ-6П2023E Бриллиант | 0 / 3 / 6 | 1525х215х220 | 1100/1350/1600 | 2,5 | 380В / 3ф. | 10.5 | 18.8 | - | 33650
КЭВ-9П2023E Бриллиант | 0 / 4,5 / 9 | 1525х215х220 | 1100/1350/1600 | 2,5 | 380В / 3ф. | 15.2 | 18.8 | - | 33770
КЭВ-12П2023E Бриллиант | 0 / 6 / 12 | 1525х215х220 | 1100/1350/1600 | 2,5 | 380В / 3ф. | 20 | 18.8 | - | 34040
Серия 200 потолочные встраиваемые
КЭВ-6П2271E | 0 / 4 / 6 | 1130х420х205 | 800/950/100 | 2.5 | 220/1, 380/3 | (29) 10 | 14.5 | 23870 | -
КЭВ-9П2071Е | 0 / 4,5 / 9 | 1130х420х205 | 800/950/100 | 2.5 | 380В / 3ф. | 14.8 | 14.5 | 23900 | -
КЭВ-6П2281Е | 0 / 3 / 6 | 1620x420x205 | 1100/1350/1600 | 2.5 | 220/1, 380/3 | 30 (10,5) | 23 | 32660 | -
КЭВ-9П2081Е | 0 / 4,5 / 9 | 1620x420x205 | 1100/1350/1600 | 2.5 | 380В / 3ф. | 15.2 | 23 | 33230 | -
КЭВ-12П2081Е | 0 / 6 / 12 | 1620x420x205 | 1100/1350/1600 | 2.5 | 380В / 3ф. | 19.7 | 23 | 33580 | -
Серия 300
КЭВ-6П3232E Оптима | 0 / 4 / 6 | 1035х235х235 | 1000/1200/1400 | 3,5 | 220/1, 380/3 | 29,3 (10) | 12 | 25960 | -
КЭВ-6П3032E Оптима | 0 / 3 / 6 | 1035х235х235 | 1000/1200/1400 | 3,5 | 380В / 3ф. | 10.2 | 12 | 25960 | -
КЭВ-9П3032E Оптима | 0 / 4,5 / 9 | 1035х235х235 | 1000/1200/1400 | 3,5 | 380В / 3ф. | 15 | 12.5 | 26280 | -
КЭВ-9П3012E Оптима | 0 / 4,5 / 9 | 1525х235х235 | 1600/1900/2100 | 3,5 | 380В / 3ф. | 15.4 | 17.5 | 35050 | -
КЭВ-12П3012E Оптима | 0 / 6 / 12 | 1525х235х235 | 1600/1900/2100 | 3,5 | 380В / 3ф. | 20.1 | 17.5 | 35250 | -
КЭВ-15П3012E Оптима | 0 / 7,5 / 15 | 1525х235х235 | 1600/1900/2100 | 3,5 | 380В / 3ф. | 24.9 | 18 | 35770 | -
КЭВ-12П3042E Оптима | 0 / 6 / 12 | 1960х235х235 | 2100/2400/2800 | 3,5 | 380В / 3ф. | 20.2 | 22 | 40000 | -
КЭВ-18П3042E Оптима | 0 / 9 / 18 | 1960х235х235 | 2100/2400/2800 | 3,5 | 380В / 3ф. | 29.8 | 22 | 41860 | -
КЭВ-6П3231E Комфорт | 0 / 4 / 6 | 1070х325х265 | 1200/1350/1500 | 3,5 | 220/1, 380/3 | 29,2 (10) | 18 | 29790 | 30940
КЭВ-6П3031E Комфорт | 0 / 3 / 6 | 1070х325х265 | 1200/1350/1500 | 3,5 | 380В / 3ф. | 10.1 | 18 | 29790 | 30940
КЭВ-9П3031E Комфорт | 0 / 4,5 / 9 | 1070х325х265 | 1200/1350/1500 | 3,5 | 380В / 3ф. | 14.9 | 18 | 30020 | 31230
КЭВ-12П3031E Комфорт | 0 / 6 / 12 | 1070х325х265 | 1300/1400/1500 | 3,5 | 380В / 3ф. | 19.4 | 18.6 | 30100 | 30820
КЭВ-9П3011E Комфорт | 0 / 4,5 / 9 | 1560х325х265 | 1600/1900/2200 | 3,5 | 380В / 3ф. | 15.4 | 26 | 38590 | 40540
КЭВ-12П3011E Комфорт | 0 / 6 / 12 | 1560х325х265 | 1600/1900/2200 | 3,5 | 380В / 3ф. | 20.1 | 26 | 38870 | 41000
КЭВ-15П3011E Комфорт | 0 / 7,5 / 15 | 1560х325х265 | 1600/1900/2200 | 3,5 | 380В / 3ф. | 24.8 | 26 | 39280 | 41690
КЭВ-12П3041E Комфорт | 0 / 6 / 12 | 2015х325х265 | 2400/2700/3000 | 3,5 | 380В / 3ф. | 20.1 | 31 | 44390 | 47900
КЭВ-18П3041E Комфорт | 0 / 9 / 18 | 2015х325х265 | 2400/2700/3000 | 3,5 | 380В / 3ф. | 29.8 | 31.4 | 45310 | 48250
КЭВ-24П3041E Комфорт | 0 / 12 / 24 | 2015х325х265 | 2600/2800/3200 | 3,5 | 380В / 3ф. | 44.4 | 32.5 | 47500 | 50200
КЭВ-6П3233E Бриллиант | 0 / 4 / 6 | 1035х235х235 | 1000/1200/1400 | 3,5 | 220/1, 380/3 | 29,3 (10) | 12.5 | - | 30310
КЭВ-6П3033E Бриллиант | 0 / 3 / 6 | 1035х235х235 | 1000/1200/1400 | 3,5 | 380В / 3ф. | 10.2 | 12.5 | - | 30310
КЭВ-9П3033E Бриллиант | 0 / 4,5 / 9 | 1035х235х235 | 1000/1200/1400 | 3,5 | 380В / 3ф. | 15 | 13 | - | 30590
КЭВ-9П3013E Бриллиант | 0 / 4,5 / 9 | 1525х235х235 | 1600/1900/2100 | 3,5 | 380В / 3ф. | 15.4 | 18.5 | - | 40830
КЭВ-12П3013E Бриллиант | 0 / 6 / 12 | 1525х235х235 | 1600/1900/2100 | 3,5 | 380В / 3ф. | 20.1 | 18.5 | - | 41120
КЭВ-15П3013E Бриллиант | 0 / 7,5 / 15 | 1525х235х235 | 1600/1900/2100 | 3,5 | 380В / 3ф. | 24.9 | 19 | - | 41520
КЭВ-12П3043E Бриллиант | 0 / 6 / 12 | 1960х235х235 | 2100/2400/2800 | 3,5 | 380В / 3ф. | 20.2 | 23 | - | 46640
КЭВ-18П3043E Бриллиант | 0 / 9 / 18 | 1960х235х235 | 2100/2400/2800 | 3,5 | 380В / 3ф. | 29.8 | 23 | - | 47440
Серия 300 потолочные встраиваемые
КЭВ-6П3271Е | 0 / 4 / 6 | 1130x450x230 | 1200/1350/1500 | 3.5 | 220/1, 380/3 | 29 (10) | 18 | 31690 | -
КЭВ-9П3071Е | 0 / 4,5 / 9 | 1130x450x230 | 1200/1350/1500 | 3.5 | 380В / 3ф. | 14.9 | 18 | 31970 | -
КЭВ-9П3081Е | 0 / 4,5 / 9 | 1625х450х230 | 1600/1900/2200 | 3.5 | 380В / 3ф. | 15.4 | 26 | 43930 | -
КЭВ-12П3081Е | 0 / 6 / 12 | 1625х450х230 | 1600/1900/2200 | 3.5 | 380В / 3ф. | 20.1 | 26 | 44450 | -
КЭВ-15П3081Е | 0 / 7,5 / 15 | 1625х450х230 | 1600/1900/2200 | 3.5 | 380В / 3ф. | 24.8 | 26 | 44740 | -
КЭВ-12П3091Е | 0 / 6 / 12 | 2060х450х230 | 2400/2700/3000 | 3.5 | 380В / 3ф. | 20.1 | 31 | 49570 | -
КЭВ-18П3091Е | 0 / 9 / 18 | 2060х450х230 | 2400/2700/3000 | 3.5 | 380В / 3ф. | 29.8 | 31.4 | 51470 | -
Серия 400
КЭВ-9П4032E Оптима | 0 / 4,5 / 9 | 1100х320х315 | 2100/2300/2400 | 4,5 | 380В / 3ф. | 15.7 | 19.5 | 31740 | -
КЭВ-12П4032E Оптима | 0 / 6 / 12 | 1100х320х315 | 2100/2300/2400 | 4,5 | 380В / 3ф. | 20.5 | 20.5 | 32880 | -
КЭВ-18П4032E Оптима | 0 / 9 / 18 | 1100х320х315 | 2100/2300/2400 | 4,5 | 380В / 3ф. | 30.1 | 20.5 | 35520 | -
КЭВ-12П4042E Оптима | 0 / 6 / 12 | 1565х320х315 | 2700/3250/3500 | 4,5 | 380В / 3ф. | 21.4 | 29 | 45960 | -
КЭВ-18П4042E Оптима | 0 / 9 / 18 | 1565х320х315 | 2700/3250/3500 | 4,5 | 380В / 3ф. | 31 | 29 | 49080 | -
КЭВ-24П4042E Оптима | 0 / 12 / 24 | 1565х320х315 | 2700/3250/3500 | 4,5 | 380В / 3ф. | 40.6 | 30 | 51180 | -
КЭВ-18П4022E Оптима | 0 / 9 / 18 | 2085х320х315 | 4100/4400/4800 | 4,5 | 380В / 3ф. | 31.4 | 36.5 | 52260 | -
КЭВ-24П4022E Оптима | 0 / 12 / 24 | 2085х320х315 | 4100/4400/4800 | 4,5 | 380В / 3ф. | 45.5 | 37.5 | 55200 | -
КЭВ-36П4022E Оптима | 0 / 18 / 36 | 2085х320х315 | 4100/4400/4800 | 4,5 | 380В / 3ф. | 31,3+28,6 | 39 | 59040 | -
КЭВ-9П4031E Комфорт | 0 / 4,5 / 9 | 1110х350х340 | 1300/2000/2600 | 4,5 | 380В / 3ф. | 15.6 | 23 | 37200 | 38580
КЭВ-12П4031E Комфорт | 0 / 6 / 12 | 1110х350х340 | 1300/2000/2600 | 4,5 | 380В / 3ф. | 20.5 | 23.6 | 38760 | 39360
КЭВ-18П4031E Комфорт | 0 / 9 / 18 | 1110х350х340 | 1300/2000/2600 | 4,5 | 380В / 3ф. | 30 | 23.6 | 39420 | 40080
КЭВ-12П4041E Комфорт | 0 / 6 / 12 | 1575х350х340 | 1800/3000/3700 | 4,5 | 380В / 3ф. | 21.6 | 32.2 | 51000 | 52020
КЭВ-18П4041E Комфорт | 0 / 9 / 18 | 1575х350х340 | 1800/3000/3700 | 4,5 | 380В / 3ф. | 31 | 33.5 | 55800 | 57120
КЭВ-24П4041E Комфорт | 0 / 12 / 24 | 1575х350х340 | 1800/3000/3700 | 4,5 | 380В / 3ф. | 40.5 | 34.5 | 57420 | 57960
КЭВ-18П4021E Комфорт | 0 / 9 / 18 | 2090х350х340 | 2600/4000/5200 | 4,5 | 380В / 3ф. | 31.1 | 44 | 56220 | 60120
КЭВ-24П4021E Комфорт | 0 / 12 / 24 | 2090х350х340 | 2600/4000/5200 | 4,5 | 380В / 3ф. | 43.4 | 45 | 60360 | 62640
КЭВ-36П4021E Комфорт | 0 / 18 / 36 | 2090х350х340 | 2600/4000/5200 | 4,5 | 380В / 3ф. | 30,6+28,6 | 46.6 | 65880 | 69540
КЭВ-9П4033E Бриллиант | 0 / 4,5 / 9 | 1100х320х315 | 2060/2250/2400 | 4,5 | 380В / 3ф. | 15.7 | 19.5 | - | 37200
КЭВ-12П4033E Бриллиант | 0 / 6 / 12 | 1100х320х315 | 2060/2250/2400 | 4,5 | 380В / 3ф. | 20.5 | 20.5 | - | 39960
КЭВ-18П4033E Бриллиант | 0 / 9 / 18 | 1100х320х315 | 2060/2250/2400 | 4,5 | 380В / 3ф. | 30.1 | 20.5 | - | 40320
КЭВ-12П4043E Бриллиант | 0 / 6 / 12 | 1565х320х315 | 2900/3240/3500 | 4,5 | 380В / 3ф. | 21.3 | 28.5 | - | 52920
КЭВ-18П4043E Бриллиант | 0 / 9 / 18 | 1565х320х315 | 2900/3240/3500 | 4,5 | 380В / 3ф. | 30.8 | 29 | - | 55320
КЭВ-24П4043E Бриллиант | 0 / 12 / 24 | 1565х320х315 | 2900/3240/3500 | 4,5 | 380В / 3ф. | 40.6 | 30 | - | 56340
КЭВ-18П4023E Бриллиант | 0 / 9 / 18 | 2085х320х315 | 3650/4340/4800 | 4,5 | 380В / 3ф. | 31.3 | 36.5 | - | 58800
КЭВ-24П4023E Бриллиант | 0 / 12 / 24 | 2085х320х315 | 3650/4340/4800 | 4,5 | 380В / 3ф. | 45.6 | 37.5 | - | 61200
КЭВ-36П4023E Бриллиант | 0 / 18 / 36 | 2085х320х315 | 3650/4340/4800 | 4,5 | 380В / 3ф. | 31,3+28,6 | 39 | - | 65640
Серия 400 Комфорт Плюс
КЭВ-12П4034E Комфорт | 0 / 6 / 12 | 1190х375х355 | 2400/2900/3150 | 5.5 | 380В / 3ф. | 21.2 | 28 | 42720 | -
КЭВ-18П4034E Комфорт | 0 / 9 / 18 | 1190х375х355 | 2400/2900/3150 | 5.5 | 380В / 3ф. | 30.3 | 28 | 43140 | -
КЭВ-27П4034E Комфорт | 0 / 13,5 / 27 | 1190х375х355 | 2400/2900/3150 | 5.5 | 380В / 3ф. | 45.1 | 29 | 44220 | -
КЭВ-18П4044E Комфорт | 0 / 9 / 18 | 1805х375х355 | 4000/4900/5500 | 5.5 | 380В / 3ф. | 32.5 | 47 | 63120 | -
КЭВ-24П4044E Комфорт | 0 / 12 / 24 | 1805х375х355 | 4000/4900/5500 | 5.5 | 380В / 3ф. | 42.2 | 47 | 65280 | -
КЭВ-36П4044E Комфорт | 0 / 18 / 36 | 1805х375х355 | 4000/4900/5500 | 5.5 | 380В / 3ф. | 28,7+32,1 | 47 | 67860 | -
КЭВ-24П4024E Комфорт | 0 / 12 / 24 | 2115х375х355 | 4800/5700/6300 | 5.5 | 380В / 3ф. | 42.2 | 51 | 70920 | -
КЭВ-36П4024E Комфорт | 0 / 18 / 36 | 2115х375х355 | 4800/5700/6300 | 5.5 | 380В / 3ф. | 28,7+32,5 | 51 | 72960 | -
КЭВ-54П4024E Комфорт | 0 / 27 / 54 | 2115х375х355 | 4800/5700/6300 | 5.5 | 380В / 3ф. | 43,1+46,7 | 54 | 78000 | -
Серия 400 потолочные встраиваемые
КЭВ-9П4071Е | 0 / 4,5 / 9 | 1130x500x300 | 1300/2000/2600 | 4.5 | 380В / 3ф. | 15.6 | 23 | 40680 | -
КЭВ-12П4071Е | 0 / 6 / 12 | 1130x500x300 | 1300/2000/2600 | 4.5 | 380В / 3ф. | 20.5 | 23.6 | 40920 | -
КЭВ-18П4071Е | 0 / 9 / 18 | 1130x500x300 | 1300/2000/2600 | 4.5 | 380В / 3ф. | 30 | 23.6 | 41400 | -
КЭВ-12П4081Е | 0 / 6 / 12 | 1625х500х300 | 1800/3000/3700 | 4.5 | 380В / 3ф. | 21.6 | 32.2 | 55440 | -
КЭВ-18П4081Е | 0 / 9 / 18 | 1625х500х300 | 1800/3000/3700 | 4.5 | 380В / 3ф. | 31 | 33.5 | 59400 | -
КЭВ-24П4081Е | 0 / 12 / 24 | 1625х500х300 | 1800/3000/3700 | 4.5 | 380В / 3ф. | 40.5 | 34.5 | 62640 | -
КЭВ-18П4091Е | 0 / 9 / 18 | 2060х500х300 | 2600/4000/5200 | 4.5 | 380В / 3ф. | 31.1 | 44 | 63180 | -
КЭВ-24П4091Е | 0 / 12 / 24 | 2060х500х300 | 2600/4000/5200 | 4.5 | 380В / 3ф. | 43.4 | 45 | 65940 | -
КЭВ-36П4091Е | 0 / 18 / 36 | 2060х500х300 | 2600/4000/5200 | 4.5 | 380В / 3ф. | 30,6+28,6 | 46.6 | 69600 | -
Серия 400 IP54 промышленная (для автомоек, модуль подключения завес IP54 - опция, поставляется отдельно)
КЭВ-12П4050E IP54 | 0 / 6 / 12 | 1495х550х555 | 1900/2900/4500 | 5 | 380В / 3ф. | 11,7+9,6 | 60 | 64000 | 80760
КЭВ-18П4050E IP54 | 0 / 9 / 18 | 1495х550х555 | 1900/2900/4500 | 5 | 380В / 3ф. | 16,5+14,4 | 60 | 67620 | 81540
КЭВ-12П4060E IP54 | 0 / 6 / 12 | 2025х550х555 | 2600/4100/6200 | 5 | 380В / 3ф. | 12,6+9,6 | 76 | 89700 | 105720
КЭВ-24П4060E IP54 | 0 / 12 / 24 | 2025х550х555 | 2600/4100/6200 | 5 | 380В / 3ф. | 22,1+19,1 | 76 | 92760 | 112740
КЭВ-36П4060E IP54 | 0 / 18 / 36 | 2025х550х555 | 2600/4100/6200 | 5 | 380В / 3ф. | 36,6+28,6 | 76 | 97020 | 115200
Серия 500
КЭВ-18П5032E Оптима | 0 / 9 / 18 | 1690х600х410 | 5500/6500/7000 | 6 | 380В / 3ф. | 32.5 | 66 | 78720 | -
КЭВ-24П5032E Оптима | 0 / 12 / 24 | 1690х600х410 | 5500/6500/7000 | 6 | 380В / 3ф. | 24,2+19,1 | 66 | 80280 | -
КЭВ-36П5032E Оптима | 0 / 18 / 36 | 1690х600х410 | 5500/6500/7000 | 6 | 380В / 3ф. | 33,9+29,7 | 68 | 81840 | -
КЭВ-45П5032E Оптима | 0 / 22,5 / 45 | 1690х600х410 | 5500/6500/7000 | 6 | 380В / 3ф. | 41+35,8 | 68 | 82560 | -
КЭВ-24П5042E Оптима | 0 / 12 / 24 | 2210х600х410 | 7700/8300/9000 | 6 | 380В / 3ф. | 24,3+19,1 | 79 | 72600 | -
КЭВ-36П5042E Оптима | 0 / 18 / 36 | 2210х600х410 | 7700/8300/9000 | 6 | 380В / 3ф. | 33,9+28,7 | 79 | 72850 | -
КЭВ-54П5042E Оптима | 0 / 27 / 54 | 2210х600х410 | 7700/8300/9000 | 6 | 380В / 3ф. | 48,1+43,1 | 81.5 | 75200 | -
КЭВ-18П5031E Комфорт | 0 / 8 / 18 | 1620х420х500 | 5400/6500/7100 | 6 | 380В / 3ф. | 33.3 | 61 | 79620 | 83400
КЭВ-24П5031E Комфорт | 0 / 12 / 24 | 1620х420х500 | 5300/6400/7000 | 6 | 380В / 3ф. | 22,8+18,2 | 62 | 81180 | 85140
КЭВ-36П5031E Комфорт | 0 / 18 / 36 | 1620х420х500 | 5300/6400/7000 | 6 | 380В / 3ф. | 32,9+28,6 | 63.5 | 82680 | 86520
КЭВ-45П5031E Комфорт | 0 / 22,5 / 45 | 1620х420х500 | 5300/6400/7000 | 6 | 380В / 3ф. | 40,1+35,8 | 63.5 | 83280 | 87420
КЭВ-24П5041E Комфорт | 0 / 12 / 24 | 2120х420х500 | 8500/9200/10000 | 6 | 380В / 3ф. | 24,2+19,1 | 71 | 87000 | 91200
КЭВ-36П5041E Комфорт | 0 / 18 / 36 | 2120х420х500 | 8500/9200/10000 | 6 | 380В / 3ф. | 33,7+28,6 | 72 | 87300 | 91680
КЭВ-54П5041E Комфорт | 0 / 27 / 54 | 2120х420х500 | 8400/9100/9800 | 6 | 380В / 3ф. | 48,2+43 | 74 | 89400 | 92940
КЭВ-18П5033E Бриллиант | 0 / 9 / 18 | 1690х600х410 | 5500/6500/7000 | 6 | 380В / 3ф. | 32.5 | 66 | - | 87120
КЭВ-24П5033E Бриллиант | 0 / 12 / 24 | 1690х600х410 | 5500/6500/7000 | 6 | 380В / 3ф. | 24,2+19,1 | 66 | - | 87480
КЭВ-36П5033E Бриллиант | 0 / 18 / 36 | 1690х600х410 | 5500/6500/7000 | 6 | 380В / 3ф. | 33,9+29,7 | 68 | - | 89160
КЭВ-45П5033E Бриллиант | 0 / 22,5 / 45 | 1690х600х410 | 5500/6500/7000 | 6 | 380В / 3ф. | 41+35,8 | 68 | - | 86250
КЭВ-24П5043E Бриллиант | 0 / 12 / 24 | 2210х600х410 | 7700/8300/9000 | 6 | 380В / 3ф. | 24,3+19,1 | 79 | - | 95700
КЭВ-36П5043E Бриллиант | 0 / 18 / 36 | 2210х600х410 | 7700/8300/9000 | 6 | 380В / 3ф. | 33,9+28,7 | 79 | - | 96240
КЭВ-54П5043E Бриллиант | 0 / 27 / 54 | 2210х600х410 | 7700/8300/9000 | 6 | 380В / 3ф. | 48,1+43,1 | 81.5 | - | 97560
Серия 500 промышленная
КЭВ-18П5050E | 0 / 9 / 18 | 1520х710х650 | 5000/5500/6300 | 6 | 380В / 3ф. | 16,1+14,4 | 70 | 72340 | -
КЭВ-24П5050E | 0 / 12 / 24 | 1520х710х650 | 5000/5500/6300 | 6 | 380В / 3ф. | 20,8+19,1 | 74.5 | 77630 | -
КЭВ-36П5050E | 0 / 18 / 36 | 1520х710х650 | 5000/5500/6300 | 6 | 380В / 3ф. | 30,4+28,7 | 74.5 | 79010 | -
КЭВ-24П5060E | 0 / 12 / 24 | 2020х710х650 | 6800/7500/8500 | 6 | 380В / 3ф. | 22,2+19,1 | 94 | 93960 | -
КЭВ-36П5060E | 0 / 18 / 36 | 2020х710х650 | 6800/7500/8500 | 6 | 380В / 3ф. | 31,8+28,7 | 96 | 96950 | -
КЭВ-48П5060E | 0 / 24 / 48 | 2020х710х650 | 6800/7500/8500 | 6 | 380В / 3ф. | 41,4+38,3 | 96 | 98670 | -
Серия 500 IP54 промышленная (для автомоек, модуль подключения завес IP54 - опция, поставляется отдельно)
КЭВ-18П5051E IP54 | 0 / 8 / 18 | 1520х710х670 | 5500/6200/6500 | 6 | 380В / 3ф. | 16,8+14,3 | 76 | 79920 | 97180
КЭВ-24П5051E IP54 | 0 / 12 / 24 | 1520х710х670 | 5500/6200/6500 | 6 | 380В / 3ф. | 22,3+19,1 | 78 | 84840 | 103500
КЭВ-36П5051E IP54 | 0 / 18 / 36 | 1520х710х670 | 5500/6200/6500 | 6 | 380В / 3ф. | 31,2+28,7 | 82 | 85800 | 104310
КЭВ-24П5061E IP54 | 0 / 12 / 24 | 2020х770х670 | 6900/8300/9000 | 6 | 380В / 3ф. | 23,1+19,1 | 105 | 103200 | 124430
КЭВ-36П5061E IP54 | 0 / 18 / 36 | 2020х770х670 | 6900/8300/9000 | 6 | 380В / 3ф. | 32,6+28,7 | 105 | 106440 | 128570
КЭВ-48П5061E IP54 | 0 / 24 / 48 | 2020х770х670 | 6900/8300/9000 | 6 | 380В / 3ф. | 42,1+38,2 | 107 | 108480 | 130760
Серия 600 Интерьерная ЭЛЛИПС
КЭВ-12П6011E | 0 / 6 / 12 | 1105х890х395 | 2200/2250/2700 | 3.5 | 380В / 3ф. | 21.4 | 42 | 70440 | 74400
КЭВ-18П6011E | 0 / 9 / 18 | 1105х890х395 | 2200/2250/2700 | 3.5 | 380В / 3ф. | 30.8 | 42 | 70680 | 75960
КЭВ-24П6011E | 0 / 13,4 / 24 | 1105х890х395 | 2200/2250/2700 | 3,5 | 380В / 3ф. | 40.9 | 43 | 72840 | 78480
КЭВ-24П6031E | 0 / 12 / 24 | 2105х890х395 | 4450/5100/5400 | 3.5 | 380В / 3ф. | 23,3+19,1 | 75 | 100440 | 108130
КЭВ-36П6031E | 0 / 18 / 36 | 2105х890х395 | 4450/5100/5400 | 3.5 | 380В / 3ф. | 32,6+28,6 | 75 | 101160 | 106800
КЭВ-48П6031E | 0 / 26,9 / 48 | 2105х890х395 | 4450/5100/5400 | 3,5 | 380В / 3ф. | 40,9+40,9 | 77 | 110520 | 113880
Серия 600 Интерьерная КОЛОННА прямоточная
КЭВ-12П6047E | 0 / 6 / 12 | h-2060; Ø 485 | 2500/2800/3300 | 3 | 380В / 3ф. | 19 | 62.5 | 105600 | 116280
КЭВ-18П6047E | 0 / 9 / 18 | h-2060; Ø 485 | 2500/2800/3300 | 3 | 380В / 3ф. | 29 | 63.5 | 107640 | 118440
КЭВ-24П6047E | 0 / 12 / 24 | h-2060; Ø 485 | 2500/2800/3300 | 3 | 380В / 3ф. | 38.5 | 63.5 | 109440 | 120600
КЭВ-18П6044E | 0 / 9 / 18 | h-2135; Ø 485 | 4200/4900/5300 | 3.5 | 380В / 3ф. | 32.5 | 80.5 | 117240 | 134640
КЭВ-24П6044E | 0 / 12 / 24 | h-2135; Ø 485 | 4200/4900/5300 | 3.5 | 380В / 3ф. | 42 | 82.5 | 118080 | 135720
КЭВ-36П6044E | 0 / 18 / 36 | h-2135; Ø 485 | 4200/4900/5300 | 3.5 | 380В / 3ф. | 61 | 83 | 121320 | 139440
КЭВ-18П6048E | 0 / 9 / 18 | h-2355; Ø 485 | 2700/3100/3600 | 3 | 380В / 3ф. | 29 | 71.5 | 125640 | 138360
КЭВ-24П6048E | 0 / 12 / 24 | h-2355; Ø 485 | 2700/3100/3600 | 3 | 380В / 3ф. | 38.5 | 72.5 | 126600 | 139320
КЭВ-30П6048E | 0 / 15 / 30 | h-2355; Ø 485 | 2700/3100/3600 | 3 | 380В / 3ф. | 48 | 72.5 | 127200 | 140280
КЭВ-24П6045E | 0 / 12 / 24 | h-2355; Ø 580 | 4500/5400/5700 | 3.5 | 380В / 3ф. | 42 | 96.5 | 140280 | 154560
КЭВ-36П6045E | 0 / 18 / 36 | h-2355; Ø 580 | 4500/5400/5700 | 3.5 | 380В / 3ф. | 61 | 98 | 143520 | 157920
КЭВ-48П6045E | 0 / 30 / 48 | h-2355; Ø 580 | 4500/5400/5700 | 3.5 | 380В / 3ф. | 74.5 | 100 | 145080 | 159960
КЭВ-18П6049E | 0 / 9 / 18 | h-3020; Ø 495 | 3700/4300/5100 | 3 | 380В / 3ф. | 29 | 91.5 | 150360 | 173040
КЭВ-27П6049E | 0 / 13,5 / 27 | h-3020; Ø 495 | 3700/4300/5100 | 3 | 380В / 3ф. | 43 | 93 | 153120 | 176160
КЭВ-36П6049E | 0 / 18 / 36 | h-3020; Ø 495 | 3700/4300/5100 | 3 | 380В / 3ф. | 57.5 | 93 | 159120 | 182760
КЭВ-27П6046E | 0 / 13,5 / 27 | h-3020; Ø 580 | 6300/7400/8000 | 3.5 | 380В / 3ф. | 46 | 114 | 175880 | 193800
КЭВ-36П6046E | 0 / 18 / 36 | h-3020; Ø 580 | 6300/7400/8000 | 3.5 | 380В / 3ф. | 61 | 117 | 178630 | 197400
КЭВ-54П6046E | 0 / 27 / 54 | h-3020; Ø 580 | 6300/7400/8000 | 3.5 | 380В / 3ф. | 81 | 117 | 185000 | 200640
Серия 700 промышленная
КЭВ-24П7010E | 0 / 12 / 24 | 1520х710х670 | 8500/9500/10000 | 7 | 380В / 3ф. | 22,4+19,1 | 80.5 | 86830 | -
КЭВ-36П7010E | 0 / 18 / 36 | 1520х710х670 | 8500/9500/10000 | 7 | 380В / 3ф. | 32+28,7 | 80.5 | 87860 | -
КЭВ-42П7010E | 0 / 21 / 42 | 1520х710х670 | 8500/9500/10000 | 7 | 380В / 3ф. | 36,8+33,5 | 82.5 | 90390 | -
КЭВ-36П7020E | 0 / 18 / 36 | 2020х710х670 | 10500/11500/13500 | 7 | 380В / 3ф. | 33,6+28,7 | 104 | 105570 | -
КЭВ-48П7020E | 0 / 24 / 48 | 2020х710х670 | 10500/11500/13500 | 7 | 380В / 3ф. | 43,2+38,3 | 105.5 | 108910 | -
КЭВ-60П7020E | 0 / 30 / 60 | 2020х710х670 | 10500/11500/13500 | 7 | 380В / 3ф. | 52,8+47,9 | 108 | 111090 | -
Серия 700 IP54 промышленная (для автомоек, модуль подключения завес IP54 - опция, продается отдельно)
КЭВ-24П7011E IP54 | 0 / 12 / 24 | 1520х710х685 | 9000/9500/9900 | 7 | 380В / 3ф. | 22,3+19,1 | 86 | 89360 | 111900
КЭВ-36П7011E IP54 | 0 / 18 / 36 | 1520х710х685 | 9000/9500/9900 | 7 | 380В / 3ф. | 31,9+28,7 | 86 | 90620 | 113160
КЭВ-42П7011E IP54 | 0 / 21 / 42 | 1520х710х685 | 9000/9500/9900 | 7 | 380В / 3ф. | 36,6+33,4 | 88 | 91660 | 114540
КЭВ-36П7021E IP54 | 0 / 18 / 36 | 2020х710х685 | 12000/12500/13000 | 7 | 380В / 3ф. | 33,8+28,7 | 111 | 117120 | 140880
КЭВ-48П7021E IP54 | 0 / 24 / 48 | 2020х710х685 | 12000/12500/13000 | 7 | 380В / 3ф. | 43,3+38,2 | 113 | 121080 | 145480
КЭВ-60П7021E IP54 | 0 / 30 / 60 | 2020х710х685 | 12000/12500/13000 | 7 | 380В / 3ф. | 52,9+47,8 | 115 | 123240 | 147550
Тепловые завесы с ВОДЯНЫМ источником тепла ТЕПЛОМАШ
Модель | Тепловая мощность (кВт) при tо воды вход/выход 95/70оC | Габаритные размеры, мм, без патрубков | Расход воздуха, м3/час | Эффект. длина струи, м | Электропитание | Вес без воды, кг |  | Розничная цена, руб.
[8 empty] | стандарт | нержав.
Серия 200W
КЭВ-20П2111W | 7.9 | 1040х300х255 | 700/850/1000 | 2.5 | 220В / 1ф. | 15 |  | 24330 | 26570
КЭВ-29П2121W | 13.5 | 1540х300х255 | 1000/1250/1500 | 2.5 | 220В / 1ф. | 24 |  | 33690 | 35830
Серия 200W потолочные встраиваемые
КЭВ-20П2171W | 7.9 | 1130х420х205 | 700/850/1000 | 2.5 | 220В / 1ф. | 15 |  | 29790 | -
КЭВ-29П2181W | 13.5 | 1620х420х205 | 1000/1250/1500 | 2.5 | 220В / 1ф. | 24 |  | 38530 | -
Серия 300W
КЭВ-28П3131W | 11.7 | 1070х325х265 | 1100/1250/1400 | 3 | 220В / 1ф. | 17.6 |  | 33530 | 35140
КЭВ-42П3111W | 19.8 | 1560х325х265 | 1500/1800/2100 | 3 | 220В / 1ф. | 26.5 |  | 42900 | 45770
КЭВ-60П3141W | 27.5 | 2015х325х265 | 2200/2500/2800 | 3 | 220В / 1ф. | 33 |  | 50740 | 56070
Серия 300W потолочные встраиваемые
КЭВ-28П3171W | 11.7 | 1130х450х230 | 1100/1250/1400 | 3 | 220В / 1ф. | 17.6 |  | 39450 | -
КЭВ-42П3181W | 19.8 | 1625х450х230 | 1500/1800/2100 | 3 | 220В / 1ф. | 26.5 |  | 50030 | -
КЭВ-60П3191W | 27.5 | 2060х450х230 | 2200/2500/2800 | 3 | 220В / 1ф. | 33 |  | 58650 | -
Серия 400W
КЭВ-44П4131W | 19.6 | 1110х350х340 | 1300/2000/2500 | 4,5 | 220В / 1ф. | 25 |  | 42660 | 43980
КЭВ-70П4141W | 32.2 | 1575х350х340 | 1800/3000/3600 | 4,5 | 220В / 1ф. | 39 |  | 59940 | 61860
КЭВ-98П4121W | 47 | 2090х350х340 | 2600/4000/5000 | 4,5 | 220В / 1ф. | 46.5 |  | 63480 | 68760
КЭВ-108П4111W НОВИНКА | 48.5 | 2495х350х340 | 3450/4800/5400 | 4.5 | 220В / 1ф. | 58 |  | 82570 | 86710
Серия 400W Комфорт Плюс
КЭВ-50П4134W | 22.3 | 1190х375х355 | 2300/2800/3150 | 5.5 | 220В / 1ф. | 28.5 |  | 48060 | -
КЭВ-85П4144W | 41.2 | 1805х375х355 | 2800/4300/5000 | 5.5 | 220В / 1ф. | 45 |  | 74040 | -
КЭВ-110П4124W | 53.8 | 2115х375х355 | 4700/5600/6300 | 5.5 | 220В / 1ф. | 52.5 |  | 75480 | -
Серия 400W потолочные встраиваемые
КЭВ-44П4171W | 19.6 | 1130х500х300 | 1300/2000/2500 | 4.5 | 220В / 1ф. | 25 |  | 49080 | -
КЭВ-70П4181W | 32.2 | 1625х500х300 | 1800/3000/3600 | 4.5 | 220В / 1ф. | 39 |  | 65760 | -
КЭВ-98П4191W | 47 | 2060х500х300 | 2600/4000/5000 | 4.5 | 220В / 1ф. | 46.5 |  | 74100 | -
Серия 400W IP54 промышленная (для автомоек, модуль подключения завес IP54 - опция, продается отдельно)
КЭВ-75П4050W IP54 | 36.9 | 1495х550х555 | 1800/2800/4500 | 5 | 380В / 3ф. | 60 |  | 70440 | 82440
КЭВ-100П4060W IP54 | 53.7 | 2025х550х555 | 2500/4000/6200 | 5 | 380В / 3ф. | 76 |  | 94020 | 107760
Серия 500W
КЭВ-130П5132W Оптима | 68.5 | 1690х600х410 | 4300/5500/6100 | 6 | 220В / 1ф. | 72.5 |  | 98520 | -
КЭВ-190П5142W Оптима | 100.5 | 2210х600х410 | 7400/8000/8800 | 6 | 220В / 1ф. | 85 |  | 107160 | -
КЭВ-130П5131W Комфорт | 69.3 | 1620х420х500 | 4300/5700/6200 | 6 | 220В / 1ф. | 68 |  | 100080 | 103080
КЭВ-190П5141W Комфорт | 101 | 2120х420х500 | 7100/7700/8800 | 6 | 220В / 1ф. | 82 |  | 109680 | 112500
КЭВ-130П5133W Бриллиант | 68.5 | 1690х600х410 | 4300/5500/6100 | 6 | 220В / 1ф. | 72.5 |  | - | 107040
КЭВ-190П5143W Бриллиант | 100.5 | 2210х600х410 | 7400/8000/8800 | 6 | 220В / 1ф. | 85 |  | - | 114960
Серия 500W промышленная
КЭВ-125П5050W | 59 | 1520x710x650 | 5000/5500/6300 | 6 | 380В / 3ф. | 72 |  | 88440 | -
КЭВ-140П5110W | 78.8 | 1520x735x535 | 3200/4800/7500 | 6 | 220В / 1ф. | 95 |  | 118680 | -
КЭВ-175П5060W | 83.5 | 2020x710x650 | 7000/7500/8500 | 6 | 380В / 3ф. | 95 |  | 99940 | -
КЭВ-200П5120W | 107.9 | 2020x735x535 | 4800/7200/10000 | 6 | 220В / 1ф. | 129 |  | 152380 | -
КЭВ-125П5051W IP54 | 61 | 1520х710х670 | 4600/6300/6500 | 6 | 380В / 3ф. | 79 |  | 93610 | 116150
КЭВ-175П5061W IP54 | 87.8 | 2020х710х670 | 6900/8300/9000 | 6 | 380В / 3ф. | 101 |  | 114770 | 137540
Серия 600W Интерьерная ЭЛЛИПС
КЭВ-50П6111W | 20.1 | 1105х890х395 | 1850/2200/2600 | 3.5 | 220В / 1ф. | 43 |  | 81360 | 89640
КЭВ-110П6131W | 48.2 | 2105х890х395 | 2900/4450/5200 | 3.5 | 220В / 1ф. | 76 |  | 118320 | 134640
Серия 600W Интерьерная КОЛОННА прямоточная
КЭВ-52П6147W | 28.9 | h-2060; Ø 485 | 2500/2700/3200 | 3 | 220В / 1ф. | 65 |  | 102600 | 117840
КЭВ-90П6144W | 44 | h-2135; Ø 580 | 4000/4500/5000 | 3.5 | 220В / 1ф. | 85 |  | 117840 | 129600
КЭВ-60П6148W | 32.9 | h-2355; Ø 485 | 2700/3000/3500 | 3 | 220В / 1ф. | 74 |  | 123840 | 142320
КЭВ-115П6145W | 49.6 | h-2355; Ø 580 | 4400/5300/5600 | 3.5 | 220В / 1ф. | 97.5 |  | 138360 | 156120
КЭВ-95П6149W | 46.8 | h-3020; Ø 495 | 3700/4100/5000 | 3 | 220В / 1ф. | 95 |  | 148200 | 170400
КЭВ-135П6146W | 69.1 | h-3020; Ø 580 | 5700/6000/6700 | 3.5 | 220В / 1ф. | 120 |  | 168720 | 188640
Серия 700W промышленная
КЭВ-170П7010W | 79 | 1520x710x670 | 8500/9500/10000 | 7 | 380В / 3ф. | 78.5 |  | 96830 | -
КЭВ-230П7020W | 112 | 2020x710x670 | 11500/12500/13500 | 7 | 380В / 3ф. | 102.5 |  | 114950 | -
КЭВ-170П7011W IP54 | 79 | 1520x710x685 | 7800/9500/9800 | 7 | 380В / 3ф. | 81 |  | 100630 | 122820
КЭВ-230П7021W IP54 | 110.9 | 2020x710x685 | 11000/12500/13000 | 7 | 380В / 3ф. | 113 |  | 125810 | 149500
Серия 800W промышленная
КЭВ-140П8020W | 78.2 | 850х1190х1430 | 10400 макс. | 10 | 380В / 3ф. | 112 |  | 119860 | -
КЭВ-140П8021W IP54 | 78.2 | 850х1190х1430 | 10400 макс. | 10 | 380В / 3ф. | 112 |  | 121680 | -
Серия 900W промышленная
КЭВ-260П9010W | 140.2 | 1000х1345х1515 | 22500 макс. | 15 | 380В / 3ф. | 201 |  | 149500 | -
КЭВ-260П9011W IP54 | 140.2 | 1000х1345х1515 | 22500 макс. | 15 | 380В / 3ф. | 201 |  | 153400 | -
Воздушные завесы БЕЗ источника тепла ТЕПЛОМАШ
Модель |  | Габаритные размеры (Д*Ш*В), мм | Расход воздуха, м3/час | Эффект. длина струи, м | Электропитание | Макс. ток, А | Вес, кг | Розничная цена, руб.
[8 empty] | стандарт | нержав.
Серия 200А
КЭВ-П2112A Оптима |  | 1035х215х220 | 800/1100/1200 | 2,5 | 220В / 1ф. | 100 | 10 | 15760 | -
КЭВ-П2122A Оптима |  | 1525х215х220 | 1200/1400/1700 | 2,5 | 220В / 1ф. | 200 | 15 | 23120 | -
КЭВ-П2111A Комфорт |  | 1040х300х225 | 800/1100/1200 | 2,5 | 220В / 1ф. | 100 | 13.5 | 17580 | 18840
КЭВ-П2121A Комфорт |  | 1540х300х225 | 1200/1400/1700 | 2,5 | 220В / 1ф. | 200 | 22 | 25420 | 27110
КЭВ-П2113A Бриллиант |  | 1035х215х220 | 800/1100/1200 | 2,5 | 220В / 1ф. | 100 | 10.5 | - | 20500
КЭВ-П2123A Бриллиант |  | 1525х215х220 | 1200/1400/1700 | 2,5 | 220В / 1ф. | 200 | 16.2 | - | 27780
КЭВ-П2171A Потолочная встраиваемая |  | 1130х420х205 | 800/1100/1200 | 2.5 | 220В / 1ф. | 100 | 13.5 | 20290 | -
КЭВ-П2181A Потолочная встраиваемая |  | 1620х420х205 | 1200/1400/1700 | 2.5 | 220В / 1ф. | 200 | 22 | 27430 | -
Серия 300А
КЭВ-П3132A Оптима |  | 1035х235х235 | 1000/1200/1450 | 3,5 | 220В / 1ф. | 120 | 11 | 21820 | -
КЭВ-П3112A Оптима |  | 1525х235х235 | 1800/2000/2200 | 3,5 | 220В / 1ф. | 220 | 15.5 | 29210 | -
КЭВ-П3142A Оптима |  | 1960х235х235 | 2300/2600/2900 | 3,5 | 220В / 1ф. | 240 | 20 | 32890 | -
КЭВ-П3131A Комфорт |  | 1070х325х265 | 1200/1350/1500 | 3,5 | 220В / 1ф. | 100 | 14.6 | 24150 | 25300
КЭВ-П3111A Комфорт |  | 1560х325х265 | 1600/1900/2200 | 3,5 | 220В / 1ф. | 200 | 22.3 | 32430 | 34450
КЭВ-П3141A Комфорт |  | 2015х325х265 | 2400/2700/3000 | 3,5 | 220В / 1ф. | 200 | 27.5 | 36750 | 38700
КЭВ-П3133A Бриллиант |  | 1035х235х235 | 1000/1200/1450 | 3,5 | 220В / 1ф. | 120 | 11.5 | - | 24730
КЭВ-П3113A Бриллиант |  | 1525х235х235 | 1800/2000/2200 | 3,5 | 220В / 1ф. | 220 | 16.5 | - | 33930
КЭВ-П3143A Бриллиант |  | 1960х235х235 | 2300/2600/2900 | 3,5 | 220В / 1ф. | 240 | 21 | - | 38640
КЭВ-П3171A Потолочная встраиваемая |  | 1130x450x230 | 1200/1350/1500 | 3.5 | 220В / 1ф. | 100 | 14.6 | 26450 | -
КЭВ-П3181A Потолочная встраиваемая |  | 1625x450x230 | 1600/1900/2200 | 3.5 | 220В / 1ф. | 200 | 22.3 | 38240 | -
КЭВ-П3191A Потолочная встраиваемая |  | 2060x450x230 | 2400/2700/3000 | 3.5 | 220В / 1ф. | 200 | 27.5 | 41580 | -
Серия 400А
КЭВ-П4132A Оптима |  | 1100х320х315 | 2100/2300/2450 | 4.5 | 220В / 1ф. | 300 | 19.5 | 27840 | -
КЭВ-П4142A Оптима |  | 1565х320х315 | 2910/3360/3600 | 4.5 | 220В / 1ф. | 500 | 26.5 | 39360 | -
КЭВ-П4122A Оптима |  | 2085х320х315 | 3750/4450/4900 | 4.5 | 220В / 1ф. | 560 | 34 | 42000 | -
КЭВ-П4131A Комфорт |  | 1110х350х340 | 1500/2300/2900 | 5 | 220В / 1ф. | 265 | 20.6 | 30000 | 31560
КЭВ-П4141A Комфорт |  | 1575х350х340 | 2100/3500/4200 | 5 | 220В / 1ф. | 530 | 31 | 43560 | 45240
КЭВ-П4121A Комфорт |  | 2090х350х340 | 3000/4600/5800 | 5 | 220В / 1ф. | 530 | 41 | 47100 | 48780
КЭВ-П4134A Комфорт Плюс |  | 1190х375х355 | 2800/3100/3150 | 5.5 | 220В / 1ф. | 370 | 24 | 35640 | -
КЭВ-П4144A Комфорт Плюс |  | 1805х375х355 | 5000/5500/5800 | 5.5 | 220В / 1ф. | 730 | 38.5 | 54120 | -
КЭВ-П4124A Комфорт Плюс |  | 2115х375х355 | 5000/5700/6300 | 5.5 | 220В / 1ф. | 740 | 44.5 | 55920 | -
КЭВ-П4133A Бриллиант |  | 1100х320х315 | 2100/2300/2450 | 4.5 | 220В / 1ф. | 300 | 19.5 | - | 32100
КЭВ-П4143A Бриллиант |  | 1565х320х315 | 2910/3360/3600 | 4.5 | 220В / 1ф. | 500 | 26.5 | - | 44760
КЭВ-П4123A Бриллиант |  | 2085х320х315 | 3750/4450/4900 | 4.5 | 220В / 1ф. | 560 | 34 | - | 47880
КЭВ-П4171A Потолочная встраиваемая |  | 1110x350x340 | 1500/2300/2900 | 5 | 220В / 1ф. | 265 | 20.6 | 32640 | -
КЭВ-П4181A Потолочная встраиваемая |  | 1575x350x340 | 2100/3500/4200 | 5 | 220В / 1ф. | 530 | 31 | 47880 | -
КЭВ-П4191A Потолочная встраиваемая |  | 2090x350x340 | 3000/4600/5800 | 5 | 220В / 1ф. | 530 | 41 | 49920 | -
КЭВ-П4050A Промышленная IP54 |  | 1495х550х555 | 2000/3000/4700 | 5 | 380В / 3ф. | 540 | 54 | 56880 | 69000
КЭВ-П4060A Промышленная IP54 |  | 2025х550х555 | 2700/4100/6400 | 5 | 380В / 3ф. | 800 | 70 | 78720 | 94560
Серия 500А
КЭВ-П5132A Оптима |  | 1690х600х410 | 5600/6600/7100 | 6 | 220В / 1ф. | 1000 | 61 | 70500 | -
КЭВ-П5142A Оптима |  | 2210х600х410 | 7600/8300/9200 | 6 | 220В / 1ф. | 1100 | 71.5 | 75900 | -
КЭВ-П5131A Комфорт |  | 1620х420х500 | 5300/6400/7000 | 6 | 220В / 1ф. | 1000 | 57.5 | 71520 | 75120
КЭВ-П5141A Комфорт |  | 2120х420х500 | 8500/9200/10000 | 6 | 220В / 1ф. | 1100 | 68 | 78420 | 82440
КЭВ-П5133A Бриллиант |  | 1690х600х410 | 5600/6600/7100 | 6 | 220В / 1ф. | 1000 | 61 | - | 77400
КЭВ-П5143A Бриллиант |  | 2210х600х410 | 7600/8300/9200 | 6 | 220В / 1ф. | 1100 | 71.5 | - | 86400
КЭВ-П5050A Промышленная |  | 1520x710x650 | 5000/5500/6500 | 6 | 380В / 3ф. | 1000 | 60 | 59460 | -
КЭВ-П5060A Промышленная |  | 2020x710x650 | 7000/7500/8700 | 6 | 380В / 3ф. | 1500 | 78.5 | 72220 | -
КЭВ-П5051A Промышленная IP54 |  | 1520х710х670 | 5300/6000/6500 | 6 | 380В / 3ф. | 1500 | 63 | 64860 | 83380
КЭВ-П5061A Промышленная IP54 |  | 2020х710х670 | 6700/8200/9000 | 6 | 380В / 3ф. | 2400 | 85 | 82570 | 104420
Серия 600A Интерьерная
КЭВ-П6111A Эллипс |  | 1105х890х395 | 1800/2150/3200 | 3.5 | 220В / 1ф. | 230 | 38 | 62280 | 69120
КЭВ-П6131A Эллипс |  | 2105х890х395 | 3550/4300/6350 | 3.5 | 220В / 1ф. | 530 | 67 | 87250 | 90480
КЭВ-П6147A Колонна прямоточная |  | h-2060; Ø 485 | 2700/3100/3400 | 3 | 220В / 1ф. | 220 | 60 | 81120 | 93300
КЭВ-П6144A Колонна прямоточная |  | h-2135; Ø 580 | 4400/5000/5400 | 3.5 | 220В / 1ф. | 530 | 77.5 | 89640 | 101040
КЭВ-П6148A Колонна прямоточная |  | h-2355; Ø 485 | 3000/340/3700 | 3 | 220В / 1ф. | 350 | 68.5 | 105120 | 115920
КЭВ-П6145A Колонна прямоточная |  | h-2355; Ø 580 | 4500/5300/5800 | 3.5 | 220В / 1ф. | 750 | 88.5 | 120360 | 126720
КЭВ-П6149A Колонна прямоточная |  | h-3020; Ø 495 | 4100/4700/5200 | 3 | 220В / 1ф. | 350 | 88 | 116400 | 133800
КЭВ-П6146A Колонна прямоточная |  | h-3020; Ø 580 | 6600/7500/8100 | 3.5 | 220В / 1ф. | 850 | 110 | 136130 | 147840
Серия 700А промышленная
КЭВ-П7010A |  | 1520x710x670 | 8500/9500/11000 | 7 | 380В / 3ф. | 1800 | 65.5 | 70730 | -
КЭВ-П7020A |  | 2020x710x670 | 11500/13000/14500 | 7 | 380В / 3ф. | 2700 | 87.5 | 93380 | -
КЭВ-П7011A IP54 |  | 1520x710x685 | 9300/9700/10000 | 7 | 380В / 3ф. | 2000 | 75 | 76250 | 97750
КЭВ-П7021A IP54 |  | 2020x710x685 | 11700/12400/13000 | 7 | 380В / 3ф. | 3100 | 97 | 99360 | 117190
Серия 700А Плюс
КЭВ-П7151A |  | 1350х635х475 | 7500/8800/9800 | 8.5 | 220В / 1ф. | 3300 | 100 | 118220 | -
КЭВ-П7152A |  | 2700х635х475 | 15000/17600/19600 | 8.5 | 220В / 1ф. | 6600 | 200 | 230460 | -
КЭВ-П7153A |  | 4050х635х475 | 22500/26400/29400 | 8.5 | 220В / 1ф. | 9900 | 300 | 338790 | -
КЭВ-П7154A |  | 5400х635х475 | 30000/35200/39200 | 8.5 | 220В / 1ф. | 13200 | 400 | 444590 | -
Серия 800А промышленная
КЭВ-П8010A |  | 2020x710x1675 | 13700/14500/15300 | 15 | 380В / 3ф. | 2280 | 105 |  | -
КЭВ-П8020A |  | 850х1145х1430 | 11300 макс. | 10 | 380В / 3ф. | 1600 | 100 | 89440
КЭВ-П8011A IP54 |  | 2020x710x1675 | 15000/15800/16700 | 15 | 380В / 3ф. | 2460 | 105
КЭВ-П8021A IP54 |  | 850х1145х1430 | 11300 макс. | 10 | 380В / 3ф. | 1600 | 100 | 90740
Серия 900А промышленная
КЭВ-П9010A |  | 1000х1345х1515 | 25000 макс. | 15 | 380В / 3ф. | 4500 | 186 | 110110
КЭВ-П9011A IP54 |  | 1000х1345х1515 | 25000 макс. | 15 | 380В / 3ф. | 4500 | 186 | 112580
Серия 1000А промышленная
КЭВ-П10010A |  | 1425х1480х1855 | 55000 макс. | 20 | 380В / 3ф. | 5000 | 380 | 173680
КЭВ-П10011A IP54 |  | 1425х1480х1855 | 55000 макс. | 20 | 380В / 3ф. | 5000 | 380 | 177840
Тепловые пушки с ЭЛЕКТРИЧЕСКИМ источником тепла ТЕПЛОМАШ
Модель | Ступени мощн., кВт | Размеры, мм | Расход воздуха, м3/час | Подогрев воздуха, С | Электропитание | Макс. ток, А | Вес, кг | Розничная цена, руб.
Серия С
КЭВ-2С31Е круглый корпус | 0 / 1 / 2 | 360 х 260 х 270 | 400 | 15 | 220В / 1ф. | 9.1 | 4.8 | 6540
КЭВ-3С31Е круглый корпус | 0 / 2 / 3 | 360 х 260 х 270 | 350 | 25 | 220В / 1ф. | 13.7 | 4.8 | 7560
КЭВ-2С51Е | 1 / 2 | 205 x 197 x 197 | 100 | 59 | 220В / 1ф. | 8.7 | 2.4 | 3230
КЭВ-2С41Е | 0,65 / 1,3 / 2 | 225 x 200 x 310 | 170 | 35 | 220В / 1ф. | 9.2 | 4 | 4810
КЭВ-3С41Е | 0 / 1,5 / 3 | 250 x 295 x 420 | 460 | 20 | 220В / 1ф. | 13.8 | 5.8 | 7170
КЭВ-4С41Е / 4C40Е | 0/ 2,66 / 4 | 300 x 295 x 425 | 430 | 27 | 220В / 380В | 18,3/6,2 | 7 | 9550
КЭВ-6С41Е / 6C40Е | 0/ 3 / 6 | 335 x 345 x 460 | 560 | 32 | 220В / 380В | 27,4/9,3 | 9 | 14380
КЭВ-9С40Е | 0 / 4,5 / 9 | 335 x 345 x 460 | 560 | 48 | 380В / 3ф. | 13.8 | 9 | 14810
КЭВ-12С40Е | 0 / 4 / 8 / 12 | 340 x 400 x 540 | 980 | 36 | 380В / 3ф. | 18.5 | 14.4 | 20360
КЭВ-15С40Е | 0 / 5 / 10 / 15 | 340 x 400 x 540 | 870 | 51 | 380В / 3ф. | 23 | 14.6 | 21050
КЭВ-18С40Е | 0 / 9 / 18 | 402 х 455 х 575 | 1000 | 53 | 380В / 3ф. | 28 | 15.5 | 26110
Серия Т
КЭВ-20Т20Е | 0 / 10 / 20 | 524x557x452 | 2500 | 24 | 380В / 3ф. | 36 | 26 | 29650
КЭВ-25Т20Е | 0 / 15 / 25 | 524x557x452 | 2500 | 29 | 380В / 3ф. | 46 | 26 | 31990
КЭВ-30Т20Е | 0 / 15 / 30 | 524x557x452 | 2500 | 35 | 380В / 3ф. | 46 | 26 | 33190
КЭВ-35Т20Е | 0 / 20 / 35 | 524x557x452 | 2500 | 41 | 380В / 3ф. | 58 | 26 | 36690
КЭВ-50Т20Е | 0 / 25 / 37,5 / 50 | 747x761x705 | 6000 | 24 | 380В / 3ф. | 78 | 68 | 61070
КЭВ-60Т20Е | 0 / 25 / 50 / 62,5 | 747x761x705 | 6000 | 31 | 380В / 3ф. | 97 | 71 | 64850
КЭВ-75Т20Е | 0 / 25 / 50 / 75 | 747x761x705 | 6000 | 37 | 380В / 3ф. | 116 | 73 | 69980
КЭВ-90Т20Е | 0 / 50 / 75 / 87,5 | 747x761x705 | 6000 | 43 | 380В / 3ф. | 135 | 73 | 73390
КЭВ-100Т20Е | 0 / 50 / 75 / 100 | 747x761x705 | 6000 | 49 | 380В / 3ф. | 154 | 79 | 77890
Тепловые пушки с ВОДЯНЫМ источником тепла ТЕПЛОМАШ
Модель | Тепловая мощность (кВт) при tо воды 95/70оC | Размеры, мм (с креплением) | Расход воздуха, м3/час | Подогрев воздуха, С | Электропитание | Мощ. двиг, Вт | Вес без воды, кг | Розничная цена, руб.
Серия MW (Пластиковый корпус)
КЭВ-16M3W1 | 8.1 | 635 х 675 х 575 | 1300/1400/1450 | 17 | 220В / 1ф. | 80 | 17.5 | 25960
КЭВ-19M3,5W1 | 9.5 | 635 х 675 х 575 | 1700/1800/1900 | 15 | 220В / 1ф. | 130 | 18.5 | 27080
КЭВ-23M4W1 | 11.5 | 635 х 675 х 575 | 2200/2500/2700 | 13 | 220В / 1ф. | 220 | 18 | 27330
КЭВ-32M3,5W2 | 16.1 | 635 х 675 х 575 | 1500/1600/1700 | 28 | 220В / 1ф. | 130 | 19 | 29440
КЭВ-39M4W2 | 19.2 | 635 х 675 х 575 | 1700/2100/2250 | 25 | 220В / 1ф. | 220 | 20.5 | 29740
КЭВ-48M4W3 | 25 | 635 х 675 х 575 | 1450/1800/1900 | 39 | 220В / 1ф. | 220 | 21.5 | 31800
КЭВ-42М4W1 | 20.5 | 890 х 820 х 780 | 2600/3600/3800 |  | 220В / 1ф. | 170 | 36.5 | 35150
КЭВ-60М5W1 | 28.4 | 890 х 820 х 780 | 5000/6000/7000 | 11 | 220В / 1ф. | 420 | 32 | 37470
КЭВ-75М4W2 | 36 | 890 х 820 х 780 | 2400/3500/3700 |  | 220В / 1ф. | 170 | 39 | 41170
КЭВ-95М4W3 | 46.8 | 890 х 820 х 780 | 2200/3200/3600 |  | 220В / 1ф. | 170 | 42.5 | 43290
КЭВ-100М5W2 | 50.8 | 890 х 820 х 780 | 4500/5500/6500 | 22 | 220В / 1ф. | 420 | 33 | 43050
КЭВ-110М4W4 | 56.4 | 890 х 820 х 780 | 2800/3300/3500 |  | 220В / 1ф. | 170 | 45 | 47780
КЭВ-126М5W3 | 61.9 | 890 х 820 х 780 | 4000/5000/5500 | 32 | 220В / 1ф. | 420 | 38.5 | 47030
КЭВ-142М5W4 | 73.1 | 890 х 820 х 780 | 3500/4500/5000 | 42 | 220В / 1ф. | 420 | 41.5 | 51670
Серия TW (металлический корпус)
КЭВ-25Т3W2 | 11.9 | 525 х 495 х 470 | 600/900/1200 | 29 | 220В / 1ф. | 95 | 15 | 25850
КЭВ-34Т3,5W2 | 15.9 | 525 х 495 х 470 | 950/1450/1900 | 24 | 220В / 1ф. | 130 | 16.5 | 27430
КЭВ-36Т3W2 | 17.1 | 650 х 590 х 566 | 750/1100/1500 | 33 | 220В / 1ф. | 95 | 20.5 | 32120
КЭВ-49Т3,5W2 | 23,3 | 650 х 590 х 566 | 1200/1800/2400 | 28 | 220В / 1ф. | 130 | 22 | 33960
КЭВ-56Т4W2 | 26.9 | 650 х 590 х 566 | 1500/2250/3000 | 26 | 220В / 1ф. | 160 | 22.5 | 34330
КЭВ-86Т4W2 | 37.4 | 865 х 830 х 870 | 1850/2800/3700 | 32 | 220В / 1ф. | 160 | 53 | 51890
КЭВ-106Т4,5W2 | 50.1 | 865 х 830 х 870 | 2550/3850/5100 | 27 | 220В / 1ф. | 245 | 55 | 52810
КЭВ-120Т5W2 | 56.8 | 865 х 830 х 870 | 3100/4650/6200 | 25 | 220В / 1ф. | 420 | 57 | 54650
КЭВ-30Т3W3 | 15.4 | 525 х 495 х 470 | 550/850/1100 | 41 | 220В / 1ф. | 95 | 17 | 27940
КЭВ-40Т3,5W3 | 19.4 | 525 х 495 х 470 | 800/1200/1600 | 35 | 220В / 1ф. | 130 | 18.5 | 29650
КЭВ-60Т3,5W3 | 30.5 | 650 х 590 х 566 | 1100/1650/2200 | 40 | 220В / 1ф. | 130 | 24.5 | 36210
КЭВ-69Т4W3 | 35 | 650 х 590 х 566 | 1350/2050/2700 | 38 | 220В / 1ф. | 160 | 25 | 36800
КЭВ-107Т4W3 | 53.9 | 865 х 830 х 870 | 1800/2700/3600 | 44 | 220В / 1ф. | 160 | 55 | 56990
КЭВ-133Т4,5W3 | 67.3 | 865 х 830 х 870 | 2450/3700/4900 | 39 | 220В / 1ф. | 245 | 56.5 | 58390
КЭВ-151Т5W3 | 76.6 | 865 х 830 х 870 | 3950/4450/5900 | 37 | 220В / 1ф. | 420 | 58.5 | 62360
КЭВ-180Т5,6W3 | 90.9 | 865 х 830 х 870 | 5900/6500/7600 | 34 | 380В / 3ф. | 990 | 61 | 65580
Блоки автоматики к завесам ТЕПЛОМАШ
Блок WA (ver.E) - Блок подключения дополнительного оборудования и включение режима энергосбережения для завес, тепловентиляторов (электрические/водяные/безнагревные) и фанкойлов | [7 empty] | 8800
ПКУ-W1 (ver 1.0) - NEW - Пульт коммутации и управления универсальный | [7 empty] | 13860
МП12-24Е Модуль подключения для электрических завес IP54 (+ необходим пульт управления HL10L) | [7 empty] | 19900
МП36-48Е Модуль подключения для электрических завес IP54 (+ необходим пульт управления HL10L) | [7 empty] | 21340
МП60Е Модуль подключения для электрических завес IP54 (+ необходим пульт управления HL10L) | [7 empty] | 23100
МП-WA Модуль подключения для водяных и безнагревных завес IP54 (+ необходим пульт управления HL10L) | [7 empty] | 7700
БКУ-WA6 Модуль подключения для водяных и безнагревных завес IP54 (подключение до 6 завес) | [7 empty] | 42900
Блоки управления для завес серий 800, 900 и 1000 - КЭВ-БУК | [7 empty] | по запросу
Смесительные узлы ТЕПЛОМАШ
Смесительный узел для завес с водяным источником тепла "Узел 4" | [7 empty] | 20550
Смесительный узел для завес с водяным источником тепла "Узел 6,3" | [7 empty] | 30300
Смесительный узел для завес с водяным источником тепла "Узел 21" | [7 empty] | 43400
Смесительный узел для завес с водяным источником тепла "Узел 4Н" (с насосом) | [7 empty] | 32550
Смесительный узел для завес с водяным источником тепла "Узел 6,3Н" (с насосом) | [7 empty] | 44200
Смесительный узел для завес с водяным источником тепла "Узел 21Н" (с насосом) | [7 empty] | 66250
Дополнительное оборудование ТЕПЛОМАШ
Пульт управления HL10 (термостат + ИК-пульт) | [7 empty] | 3900
Пульт управления HL10L (термостат + ИК-пульт) | [7 empty] | 5000
Пульт управления HL18 (термостат + ИК-пульт) | [7 empty] | 6250
Концевой выключатель ВП-15К21 | [7 empty] | 1320
Термостат защиты от замерзания RAK-TW.5000S-H | [7 empty] | 6350
Гибкая подводка (металлорукав), L=400 mm, d=1/2' | [7 empty] | 730
Гибкая подводка (металлорукав), L=400 mm, d=3/4' | [7 empty] | 850
Гибкая подводка (металлорукав), L=400 mm, d=1' | [7 empty] | 1050
Гибкая подводка (металлорукав), L=400 mm, d=1'1/4 | [7 empty] | 1550
Двухходовой клапан с приводом ТМ-К-3/4-СП (для тепловентиляторов TW и MW) | [7 empty] | 3990
Двухходовой клапан с приводом ТМ-К-1-СП (для тепловентиляторов TW и MW) | [7 empty] | 4600
Серии: 200W, 300W, 400W, 500W
Потолочные серии: 200W, 300W, 400W
Серия 400W IP54
Серии: 500W, 700W промышленные
Оптима
Комфорт
Потолочная
Бриллиант
2С31, 3С31
2С41
2С51
3С41, 4С41
6С40Е - 18С40Е
Блок WA
ПКУ W1
МП12-24Е
МП36-48Е
МП60Е
МП-WA
БКУ-WA6
УЗЕЛ 4
УЗЕЛ 4Н
УЗЕЛ 6,3
УЗЕЛ 21
УЗЕЛ 21Н
HL10L
HL18
ВП-15К21
RAK-TW.5000S-H
ТМ-К
Оптима микро
Оптима до 5кВт
Оптима 6-10 кВт(с ПУ)
Бриллиант микро
Бриллиант до 5кВт
Бриллиант 6-10кВт(с ПУ)
Серия 200 Оптима
Серия 200 Комфорт
Серия 200 Бриллиант
Серия 200 Потолочные
Серия 300 Оптима
Серия 300 Комфорт
Серия 300 Бриллиант
Серия 300 Потолочные
Серия 400 Оптима
Серия 400 Комфорт
Серия 400 Бриллиант
Серия 400 Комфорт Плюс
Серия 400 Потолочные
Серия 400 IP54 для автомоек
Серия 500 Оптима
Серия 500 Комфорт
Серия 500 Бриллиант
Серия 500 Промышленная
Серия 500 IP54 для автомоек
Серия 600 Эллипс
Серия 600 Эллипс нержавейка
Серия 600 Интерьерная КОЛОННА прямоточная
Серия 700/700 IP54 промышленные
Серии: 800W, 900W промышленные
Для серий 200А, 300А, 400А(кроме IP54), 500А внешний вид оборудования зависит только от серий завес
П4050А/П4060А
П5050А / П5060А / 5051А IP54 / 5061А IP54
Серия 600W Эллипс
Серия 600W Колонна
Серия 600А Эллипс
Серия 600А Колонна
Серия 700А/700А Плюс Промышленная
Серия 800А/900А/1000А Промышленная
Серия Т
Серия MW
Серия TW

## Tropik-Line
Прайс-лист KUPICLIMATE.RU на 15.06.2021 Тел.: +7 (495) 133-95-66 e-mail: info@kupiclimate.ru
Серия К | Мощность, кВт | Высота установки, м | Длина, мм | Δt, °C при макс. мощности | Расход воздуха, м³/ч | Код товара по сайту с описанием | Цена(руб.)
К2 Тропик тепловая завеса | 2.5 | До 1,5 | 395 | 64 | 120 | 1897 | 4045.125
К3 Тропик тепловая завеса | 3 | До 1,5 | 460 | 65 | 150 | 1898 | 4554
К5 Тропик тепловая завеса | 5 | До 1,5 | 721 | 64 | 240 | 1899 | 6039.6
К6 Тропик тепловая завеса | 6 | До 1,5 | 841 | 65 | 300 | 1900 | 6619.2
Серия Е | Мощность, кВт | Высота установки, м | Длина, мм | Δt, °C при макс. мощности | Расход воздуха, м³/ч | Код товара по сайту с описанием | Цена(руб.)
E2 Тропик Тепловая завеса | 2.5 | До 1,5 | 395 | 64 | 120 | 1296 | 6278.25
Е3 Тропик тепловая завеса | 3 | До 1,5 | 460 | 65 | 150 | 1901 | 6459.75
Е5 Тропик тепловая завеса | 5 | До 1,5 | 721 | 64 | 240 | 1902 | 8357.25
Е6 Тропик тепловая завеса | 6 | До 1,5 | 841 | 65 | 300 | 1903 | 9792.75
Е2 Techno Тропик тепловая завеса | 2.5 | До 1,5 | 395 | 64 | 120 | 1904 | 8373.75
Е3 Techno Тропик тепловая завеса | 3 | До 1,5 | 460 | 65 | 150 | 1905 | 8712
Е5 Techno Тропик тепловая завеса | 5 | До 1,5 | 721 | 64 | 240 | 1906 | 11277.75
Е6 Techno Тропик тепловая завеса | 6 | До 1,5 | 841 | 65 | 300 | 1907 | 13216.5
Е2 Black Тропик тепловая завеса | 2.5 | До 1,5 | 395 | 64 | 120 | 1908 | 6319.5
Е3 Black Тропик тепловая завеса | 3 | До 1,5 | 460 | 65 | 150 | 1909 | 6583.5
Е5 Black Тропик тепловая завеса | 5 | До 1,5 | 721 | 64 | 240 | 1910 | 8522.25
Е6 Black Тропик тепловая завеса | 6 | До 1,5 | 841 | 65 | 300 | 1911 | 9982.5
Серия А | Мощность, кВт | Высота установки, м | Длина, мм | Δt, °C при макс. мощности | Расход воздуха, м³/ч | Код товара по сайту с описанием | Цена(руб.)
А2 Тропик тепловая завеса | 2.5 | до 2,2 | 500 | 36 | 220 | 1912 | 4122.75
А3 Тропик тепловая завеса | 3 | до 2,2 | 560 | 36 | 270 | 1913 | 5037
А5 Тропик тепловая завеса | 5 | до 2,2 | 760 | 36 | 450 | 1914 | 6652.8
А6 Тропик тепловая завеса | 6 | до 2,2 | 910 | 36 | 540 | 1915 | 7375.95
А9 Тропик тепловая завеса | 8.5 | до 2,2 | 1260 | 36 | 760 | 1916 | 11781
А2 Techno Тропик тепловая завеса | 2.5 | до 2,2 | 500 | 36 | 220 | 1917 | 5571.75
А3 Techno Тропик тепловая завеса | 3 | до 2,2 | 560 | 36 | 270 | 1918 | 6627.6
А5 Techno Тропик тепловая завеса | 5 | до 2,2 | 760 | 36 | 450 | 1919 | 8827.5
А6 Techno Тропик тепловая завеса | 6 | до 2,2 | 910 | 36 | 540 | 1920 | 9875.25
А9 Techno Тропик тепловая завеса | 8.5 | до 2,2 | 1260 | 36 | 760 | 1921 | 16434
А2 Black Тропик тепловая завеса | 2.5 | до 2,2 | 500 | 36 | 220 | 1922 | 4140
А3 Black Тропик тепловая завеса | 3 | до 2,2 | 560 | 36 | 270 | 1923 | 5006.4
А5 Black Тропик тепловая завеса | 5 | до 2,2 | 760 | 36 | 450 | 1924 | 6787.2
А6 Black Тропик тепловая завеса | 6 | до 2,2 | 910 | 36 | 540 | 1925 | 7593.6
А9 Black Тропик тепловая завеса | 8.5 | до 2,2 | 1260 | 36 | 760 | 1926 | 12028.5
Серия М | Мощность, кВт | Высота установки, м | Длина, мм | Δt, °C при макс. мощности | Расход воздуха, м³/ч | Код товара по сайту с описанием | Цена(руб.)
М3 Тропик тепловая завеса | 3 | до 2,3 | 620 | 25 / 35 | 380 | 1927 | 7890.225
М3 eco Тропик тепловая завеса | 1.5 | до 2,3 | 620 | 13 / 18 | 380 | 1928 | 7890.225
М5 Тропик тепловая завеса | 5 | до 2,3 | 800 | 25 / 35 | 620 | 1929 | 9568.275
М5 eco Тропик тепловая завеса | 2.5 | до 2,3 | 800 | 13 / 18 | 620 | 1930 | 9568.275
М6 Тропик тепловая завеса | 6 | до 2,3 | 1070 | 25 / 35 | 760 | 1931 | 12119.25
М6 eco Тропик тепловая завеса | 3 | до 2,3 | 1070 | 13 / 18 | 760 | 1932 | 12119.25
М9 Тропик тепловая завеса | 9 | до 2,3 | 1614 | 25 / 35 | 1140 | 1933 | 16343.25
М9 eco Тропик тепловая завеса | 4.5 | до 2,3 | 1614 | 13 / 18 | 1140 | 1934 | 16343.25
М3 Techno Тропик тепловая завеса | 3 | до 2,3 | 620 | 25 / 35 | 380 | 1935 | 10653.075
М3 eco Techno Тропик тепловая завеса | 1.5 | до 2,3 | 620 | 13 / 18 | 380 | 1936 | 10653.075
М5 Techno Тропик тепловая завеса | 5 | до 2,3 | 800 | 25 / 35 | 620 | 1937 | 12573
М5 eco Techno Тропик тепловая завеса | 2.5 | до 2,3 | 800 | 13 / 18 | 620 | 1938 | 12573
М6 Techno Тропик тепловая завеса | 6 | до 2,3 | 1070 | 25 / 35 | 760 | 1939 | 16359.75
М6 eco Techno Тропик тепловая завеса | 3 | до 2,3 | 1070 | 13 / 18 | 760 | 1940 | 16359.75
М9 Techno Тропик тепловая завеса | 9 | до 2,3 | 1614 | 25 / 35 | 1140 | 1941 | 22060.5
М9 eco Techno Тропик тепловая завеса | 4.5 | до 2,3 | 1614 | 13 / 18 | 1140 | 1942 | 22060.5
М3 Black Тропик тепловая завеса | 3 | до 2,3 | 620 | 25 / 35 | 380 | 1943 | 8051.25
М3 eco Black Тропик тепловая завеса | 1.5 | до 2,3 | 620 | 13 / 18 | 380 | 1944 | 8051.25
М5 Black Тропик тепловая завеса | 5 | до 2,3 | 800 | 25 / 35 | 620 | 1945 | 9763.2
М5 eco Black Тропик тепловая завеса | 2.5 | до 2,3 | 800 | 13 / 18 | 620 | 1946 | 9763.2
М6 Black Тропик тепловая завеса | 6 | до 2,3 | 1070 | 25 / 35 | 760 | 1947 | 12358.5
М6 eco Black Тропик тепловая завеса | 3 | до 2,3 | 1070 | 13 / 18 | 760 | 1948 | 12358.5
М9 Black Тропик тепловая завеса | 9 | до 2,3 | 1614 | 25 / 35 | 1140 | 1949 | 13125.75
М9 eco Black Тропик тепловая завеса | 4.5 | до 2,3 | 1614 | 13 / 18 | 1140 | 1950 | 13125.75
Серия Т100Е | Мощность, кВт | Высота установки, м | Длина, мм | Δt, °C при макс. мощности | Расход воздуха, м³/ч | Код товара по сайту с описанием | Цена(руб.)
Т103E10 Тропик тепловая завеса | 3 | до 2,5 | 1070 | 9 / 13 | 1050 | 1951 | 12894.75
Т105E10 Тропик тепловая завеса | 5 | до 2,5 | 1070 | 15 / 22 | 1050 | 1952 | 12911.25
Т106E10 Тропик тепловая завеса | 6 | до 2,5 | 1070 | 18 / 26 | 1050 | 1953 | 12911.25
Т104E15 Тропик тепловая завеса | 4.5 | до 2,5 | 1614 | 9 / 13 | 1550 | 1954 | 17927.25
Т107E15 Тропик тепловая завеса | 7.5 | до 2,5 | 1614 | 15 / 22 | 1550 | 1955 | 17712.75
Т109E15 Тропик тепловая завеса | 9 | до 2,5 | 1614 | 18 / 26 | 1550 | 1956 | 17712.75
Т106E20 Тропик тепловая завеса | 6 | до 2,5 | 2000 | 9 / 13 | 2100 | 1957 | 23405.25
T110E20 Тропик тепловая завеса | 10 | до 2,5 | 2000 | 15 / 22 | 2100 | 1958 | 23570.25
Т112E20 Тропик тепловая завеса | 12 | до 2,5 | 2000 | 18 / 26 | 2100 | 1959 | 23570.25
Т103E10 Techno Тропик тепловая завеса | 3 | до 2,5 | 1070 | 9 / 13 | 1050 | 1960 | 17432.25
Т105E10 Techno Тропик тепловая завеса | 5 | до 2,5 | 1070 | 15 / 22 | 1050 | 1961 | 17432.25
Т106E10 Techno Тропик тепловая завеса | 6 | до 2,5 | 1070 | 18 / 26 | 1050 | 1962 | 17432.25
Т104E15 Techno Тропик тепловая завеса | 4.5 | до 2,5 | 1614 | 9 / 13 | 1550 | 1963 | 23809.5
Т107E15 Techno Тропик тепловая завеса | 7.5 | до 2,5 | 1614 | 15 / 22 | 1550 | 1964 | 23916.75
Т109E15 Techno Тропик тепловая завеса | 9 | до 2,5 | 1614 | 18 / 26 | 1550 | 1965 | 23916.75
Т106E20 Techno Тропик тепловая завеса | 6 | до 2,5 | 2000 | 9 / 13 | 2100 | 1966 | 31605.75
T110E20 Techno Тропик тепловая завеса | 10 | до 2,5 | 2000 | 15 / 22 | 2100 | 1967 | 31828.5
Т112E20 Techno Тропик тепловая завеса | 12 | до 2,5 | 2000 | 18 / 26 | 2100 | 1968 | 31828.5
Т103E10 Black Тропик тепловая завеса | 3 | до 2,5 | 1070 | 9 / 13 | 1050 | 1969 | 13167
Т105E10 Black Тропик тепловая завеса | 5 | до 2,5 | 1070 | 15 / 22 | 1050 | 1970 | 13167
Т106E10 Black Тропик тепловая завеса | 6 | до 2,5 | 1070 | 18 / 26 | 1050 | 1971 | 13167
Т104E15 Black Тропик тепловая завеса | 4.5 | до 2,5 | 1614 | 9 / 13 | 1550 | 1972 | 17985
Т107E15 Black Тропик тепловая завеса | 7.5 | до 2,5 | 1614 | 15 / 22 | 1550 | 1973 | 18067.5
Т109E15 Black Тропик тепловая завеса | 9 | до 2,5 | 1614 | 18 / 26 | 1550 | 1974 | 18067.5
Т106E20 Black Тропик тепловая завеса | 6 | до 2,5 | 2000 | 9 / 13 | 2100 | 1975 | 23504.25
T110E20 Black Тропик тепловая завеса | 10 | до 2,5 | 2000 | 15 / 22 | 2100 | 1976 | 24040.5
Т112E20 Black Тропик тепловая завеса | 12 | до 2,5 | 2000 | 18 / 26 | 2100 | 1977 | 24040.5
Серия Т200Е | Мощность, кВт | Высота установки, м | Длина, мм | Δt, °C при макс. мощности | Расход воздуха, м³/ч | Код товара по сайту с описанием | Цена(руб.)
Т204Е10 Тропик тепловая завеса | 5 | до 3,0 | 1000 | 10 / 16 | 1500 | 1978 | 15427.5
Т206Е10 Тропик тепловая завеса | 6 | до 3,0 | 1000 | 13 / 21 | 1500 | 1979 | 15427.5
Т209E10 Тропик тепловая завеса | 9 | до 3,0 | 1000 | 20 / 32 | 1500 | 1980 | 16788.75
Т212Е10 Тропик тепловая завеса | 12 | до 3,0 | 1000 | 26 / 42 | 1500 | 1981 | 16788.75
Т207Е15 Тропик тепловая завеса | 7.5 | до 3,0 | 1510 | 10 / 16 | 2200 | 1982 | 24560.25
Т209Е15 Тропик тепловая завеса | 9 | до 3,0 | 1510 | 13 / 21 | 2200 | 1983 | 24560.25
Т214Е15 Тропик тепловая завеса | 13.5 | до 3,0 | 1510 | 20 / 32 | 2200 | 1984 | 26012.25
Т218Е15 Тропик тепловая завеса | 18 | до 3,0 | 1510 | 26 / 42 | 2200 | 1985 | 29023.5
Т209Е20 Тропик тепловая завеса | 10 | до 3,0 | 2000 | 10 / 16 | 3000 | 1986 | 29023.5
Т212Е20 Тропик тепловая завеса | 12 | до 3,0 | 2000 | 13 / 21 | 3000 | 1987 | 29023.5
Т218E20 Тропик тепловая завеса | 18 | до 3,0 | 2000 | 20 / 32 | 3000 | 1988 | 30970.5
Т220Е20 Тропик тепловая завеса | 20 | до 3,0 | 2000 | 21 / 35 | 3000 | 1989 | 30970.5
Т224Е20 Тропик тепловая завеса | 24 | до 3,0 | 2000 | 26 / 42 | 3000 | 1990 | 30970.5
Серия Т300Е | Мощность, кВт | Высота установки, м | Длина, мм | Δt, °C при макс. мощности | Расход воздуха, м³/ч | Код товара по сайту с описанием | Цена(руб.)
Т306Е10 Тропик тепловая завеса | 6 | до 3,6 | 1000 | 10 / 15 | 1900 | 1991 | 17762.25
Т309Е10 Тропик тепловая завеса | 9 | до 3,6 | 1000 | 15 / 22 | 1900 | 1992 | 18249
Т312Е10 Тропик тепловая завеса | 12 | до 3,6 | 1000 | 20 / 30 | 1900 | 1993 | 18249
Т309Е15 Тропик тепловая завеса | 9 | до 3,6 | 1510 | 10 / 15 | 2800 | 1994 | 25921.5
Т314Е15 Тропик тепловая завеса | 13.5 | до 3,6 | 1510 | 15 / 22 | 2800 | 1995 | 27472.5
Т318Е15 Тропик тепловая завеса | 18 | до 3,6 | 1510 | 20 / 30 | 2800 | 1996 | 27472.5
Т312Е20 Тропик тепловая завеса | 12 | до 3,6 | 2000 | 10 / 15 | 3800 | 1997 | 32678.25
Т318Е20 Тропик тепловая завеса | 18 | до 3,6 | 2000 | 15 / 22 | 3800 | 1998 | 34559.25
Т324Е20 Тропик тепловая завеса | 24 | до 3,6 | 2000 | 20 / 30 | 3800 | 1999 | 34559.25
Серия X400E | Мощность, кВт | Высота установки, м | Длина, мм | Δt, °C при макс. мощности | Расход воздуха, м³/ч | Код товара по сайту с описанием | Цена(руб.)
X409Е10 Тропик тепловая завеса | 9 | до 4,0 | 1000 | 11 / 17 | 2400 | 2000 | 19602
X410Е10 Тропик тепловая завеса | 10 | до 4,0 | 1000 | 13 / 19 | 2400 | 2001 | 19602
X412Е10 Тропик тепловая завеса | 12 | до 4,0 | 1000 | 15 / 23 | 2400 | 2002 | 19998
X414E15 Тропик тепловая завеса | 13.5 | до 4,0 | 1500 | 11 / 17 | 3550 | 2003 | 30483.75
X416E15 Тропик тепловая завеса | 15 | до 4,0 | 1500 | 13 / 21 | 3550 | 2004 | 30483.75
X418E15 Тропик тепловая завеса | 18 | до 4,0 | 1500 | 15 / 24 | 3550 | 2005 | 30970.5
X418Е20 Тропик тепловая завеса | 18 | до 4,0 | 2000 | 11 / 17 | 4800 | 2006 | 36308.25
X421Е20 Тропик тепловая завеса | 20 | до 4,0 | 2000 | 13 / 19 | 4800 | 2007 | 36308.25
X424Е20 Тропик тепловая завеса | 24 | до 4,0 | 2000 | 15 / 23 | 4800 | 2008 | 37083.75
Серия X500E | Мощность, кВт | Высота установки, м | Длина, мм | Δt, °C при макс. мощности | Расход воздуха, м³/ч | Код товара по сайту с описанием | Цена(руб.)
X509Е10 Тропик тепловая завеса | 9 | до 5,0 | 1000 | 7 / 12 | 3800 | 2009 | 28734.75
X510Е10 Тропик тепловая завеса | 10 | до 5,0 | 1000 | 8 / 13 | 3800 | 2010 | 28734.75
X512Е10 Тропик тепловая завеса | 12 | до 5,0 | 1000 | 10 / 16 | 3800 | 2011 | 29122.5
X518Е20 Тропик тепловая завеса | 18 | до 5,0 | 2000 | 7 / 12 | 7600 | 2012 | 53303.25
X521Е20 Тропик тепловая завеса | 20 | до 5,0 | 2000 | 8 / 13 | 7600 | 2013 | 53303.25
X524Е20 Тропик тепловая завеса | 24 | до 5,0 | 2000 | 10 / 16 | 7600 | 2014 | 53592
Серия X600E | Мощность, кВт | Высота установки, м | Длина, мм | Δt, °C при макс. мощности | Расход воздуха, м³/ч | Код товара по сайту с описанием | Цена(руб.)
X618Е10 Тропик тепловая завеса | 18 | до 6,0 | 1180 | 11 /16 | 4700 | 2015 | 35920.5
X636Е20 Тропик тепловая завеса | 36 | до 6,0 | 2340 | 11 /16 | 9400 | 2016 | 69712.5
Серия X800E | Мощность, кВт | Высота установки, м | Длина, мм | Δt, °C при макс. мощности | Расход воздуха, м³/ч | Код товара по сайту с описанием | Цена(руб.)
X818Е10 Тропик тепловая завеса | 18 | до 8,0 | 1050 | 9 / 11 | 7350 | 2017 | 62716.5
X824Е10 Тропик тепловая завеса | 24 | до 8,0 | 1050 | 12 / 14 | 7350 | 2018 | 66024.75
X836Е10 Тропик тепловая завеса | 36 | до 8,0 | 1050 | 18 / 20 | 7350 | 2019 | 69324.75
Тепловые завесы с ВОДЯНЫМ источником тепла | Мощность, кВт | Высота установки, м | Длина, мм | Δt, °C при макс. мощности | Расход воздуха, м³/ч | Код товара по сайту с описанием | Цена(руб.)
Т109W10 Тропик тепловая завеса водяная | 9 | до 2,5 | 1000 | Н/Д | 1150 | 2020 | 18925.5
T113W15 Тропик тепловая завеса водяная | 13 | до 2,5 | 1500 | Н/Д | 1650 | 2021 | 28454.25
T118W20 Тропик тепловая завеса водяная | 18 | до 2,5 | 2000 | Н/Д | 2300 | 2022 | 36828
Т212W10 Тропик тепловая завеса водяная | 12 | до 3,0 | 1000 | Н/Д | 1500 | 2023 | 21483
Т218W15 Тропик тепловая завеса водяная | 19 | до 3,0 | 1500 | Н/Д | 2200 | 2024 | 29518.5
Т224W20 Тропик тепловая завеса водяная | 24 | до 3,0 | 2000 | Н/Д | 3000 | 2025 | 38733.75
X315W10 Тропик тепловая завеса водяная | 15 | до 3,6 | 1000 | Н/Д | 1900 | 2026 | 22811.25
X322W15 Тропик тепловая завеса водяная | 22 | до 3,6 | 1500 | Н/Д | 2800 | 2027 | 34179.75
X330W20 Тропик тепловая завеса водяная | 30 | до 3,6 | 2000 | Н/Д | 3800 | 2028 | 47173.5
X416W10 Тропик тепловая завеса водяная | 16 | до 4,0 | 1000 | Н/Д | 2400 | 2029 | 29023.5
X432W20 Тропик тепловая завеса водяная | 32 | до 4,0 | 2000 | Н/Д | 4800 | 2030 | 52717.5
X525W10 Тропик тепловая завеса водяная | 20 | до 5,0 | 1180 | Н/Д | 3800 | 2031 | 35920.5
X550W20 Тропик тепловая завеса водяная | 40 | до 5,0 | 2340 | Н/Д | 7600 | 2032 | 68607
Воздушные завесы БЕЗ НАГРЕВА | Мощность, кВт | Высота установки, м | Длина, мм | Δt, °C при макс. мощности | Расход воздуха, м³/ч | Код товара по сайту с описанием | Цена(руб.)
Т200A10 Тропик воздушная завеса без нагрева | ~ | до 3,0 | 1000 | БЕЗ НАГРЕВА | 1500 | 2033 | 13579.5
Т200A15 Тропик воздушная завеса без нагрева | ~ | до 3,0 | 1510 | БЕЗ НАГРЕВА | 2200 | 2034 | 20575.5
Т200A20 Тропик воздушная завеса без нагрева | ~ | до 3,0 | 2000 | БЕЗ НАГРЕВА | 3000 | 2035 | 23001
Т300A10 Тропик воздушная завеса без нагрева | ~ | до 3,6 | 1000 | БЕЗ НАГРЕВА | 1900 | 2036 | 15039.75
Т300A15 Тропик воздушная завеса без нагрева | ~ | до 3,6 | 1510 | БЕЗ НАГРЕВА | 2800 | 2037 | 22423.5
Т300A20 Тропик воздушная завеса без нагрева | ~ | до 3,6 | 2000 | БЕЗ НАГРЕВА | 3800 | 2038 | 27926.25
X400A10 Тропик воздушная завеса без нагрева | ~ | до 4,0 | 1000 | БЕЗ НАГРЕВА | 2400 | 2039 | 16689.75
X400A15 Тропик воздушная завеса без нагрева | ~ | до 4,0 | 1500 | БЕЗ НАГРЕВА | 3550 | 2040 | 24461.25
X400A20 Тропик воздушная завеса без нагрева | ~ | до 4,0 | 2000 | БЕЗ НАГРЕВА | 4800 | 2041 | 30285.75
X500A10 Тропик воздушная завеса без нагрева | ~ | до 5,0 | 1000 | БЕЗ НАГРЕВА | 3800 | 2042 | 25822.5
X500A20 Тропик воздушная завеса без нагрева | ~ | до 5,0 | 2000 | БЕЗ НАГРЕВА | 7600 | 2043 | 44079.75
X600A10 Тропик воздушная завеса без нагрева | ~ | до 6,0 | 1180 | БЕЗ НАГРЕВА | 5050 | 2044 | 29122.5
X600A20 Тропик воздушная завеса без нагрева | ~ | до 6,0 | 2340 | БЕЗ НАГРЕВА | 10100 | 2045 | 54549
X800A10 Тропик воздушная завеса без нагрева | ~ | до 8,0 | 1050 | БЕЗ НАГРЕВА | 7350 | 2046 | 53592
X900A10 Тропик воздушная завеса без нагрева | ~ | до 9,0 | 1090 | БЕЗ НАГРЕВА | 8600 | 2047 | 61066.5
Тепловые пушки с ЭЛЕКТРИЧЕСКИМ источником тепла
Модель | Мощность, кВт | Масса, кг | Δt, °C при макс. мощности | Расход воздуха, м³/ч | Код товара по сайту с описанием | Цена(руб.)
ТПЦ-2 Тропик тепловентилятор | 2 | 5.3 | 16 | 450 | 1846 | 5846
ТПЦ-3 Тропик тепловентилятор | 3 | 5.6 | 30 | 450 | 2048 | 6342
ТПЦ-5 Тропик тепловентилятор | 4.5 | 6.4 | 50 | 440 | 2049 | 7333
ТПЦ-9 Тропик тепловентилятор | 9 | 11 | 50 | 750 | 2050 | 11286
ТПЦ-15 Тропик тепловая пушка | 15 | 17.3 | 50 | 1250 | 2051 | 16929
ТПЦ-23 Тропик тепловая пушка | 23 | 22.5 | 70 | 1520 | 2052 | 23240
ТПЦ-30 Тропик тепловая пушка | 30 | 30.2 | 90 | 2400 | 2053 | 38528
ТВТ-2 Тропик тепловентилятор | 2 | 3.3 | 16 | 415 | 2054 | 5653
ТВТ-3 Тропик тепловентилятор | 3 | 3.3 | 30 | 415 | 2055 | 5199
ТВТ-5 Тропик тепловентилятор | 4.5 | 4 | 50 | 400 | 2056 | 7216
Тепловые пушки с ВОДЯНЫМ источником тепла
Модель | Мощность, кВт | Масса, кг | Расход воздуха, м³/ч | Габариты (ВхШхГ), мм | Код товара по сайту с описанием | Цена(руб.)
AERO 15D30 Тропик водяной тепловентилятор | 14.4 | 12.4 | 1600 | 378х440х340 | 2057 | 16739
AERO 25D35 Тропик водяной тепловентилятор | 23.6 | 17.3 | 2400 | 440х532х395 | 2058 | 21112
AERO 35D40 Тропик водяной тепловентилятор | 36.3 | 28 | 4300 | 550х660х410 | 2059 | 31886
AERO 45D45 Тропик водяной тепловентилятор | 43.5 | 28 | 4900 | 693х704х643 |  | 37150
AERO 70D55 Тропик водяной тепловентилятор | 69.2 | 56 | 8400 | 870х844х807 |  | 55143
Для данных тепловентиляторов доступна любая вариация цветов корпуса и фронтальной панели: Белый, Серый, Зеленый, Черный
Блоки автоматики к завесам Tropik-Line
Модель | Кол-во скоростей | Кол-во режимов нагрева | Для завес серий | Код товара по сайту с описанием | Цена(руб.)
A1E Тропик блок управления | 1 | 2 | М, Т100Е (до 2014 года выпуска) | 2060 | 4515
A2E / A2EM Тропик блок управления | 2 | 2 | X600E М, T100E (до 2016 года) | 2061 | 6110
A3E Тропик блок управления | 3 | 2 | М, T100E , T200E, T300E, X400E, X500E | 2062 | 6460
A3EТ Тропик блок управления | 3 | 2 | М, T100E , T200E, T300E, X400E, X500E | 2063 | 6460
A3W Тропик блок управления | 3 | 0 | Все завесы без нагрева, все водяные завесы | 2064 | 5880
A3WТ Тропик блок управления | 3 | 0 | Все завесы без нагрева, все водяные завесы | 2065 | 5880
Смесительные узлы Tropik-Line
Модель | Max расход теплоносителя, л/с | KvS, м3/ч | Для завес серий | Код товара по сайту с описанием | Цена(руб.)
LND-Z20B смесительный узел без насоса | 0.7 | 4 | T100W, T200W, X300W, X400W, X525W10 | 2080 | 22310
LND-Z25B смесительный узел без насоса | 1.4 | 6.3 | X550W20 | 2081 | 25740
LND-Z32B смесительный узел без насоса | 2.2 | 16 | для подключения нескольких завес | 2082 | 33430
LND-Z40B-4.0 смесительный узел с насосом | 0.6 | 4 | T100W, T200W, X300W, X400W, X525W10 | 2083 | 47760
LND-Z60B-6.3 смесительный узел с насосом | 0.9 | 6.3 | X550W20 | 2084 | 48540
LND-Z70B-10 смесительный узел с насосом | 1.2 | 10 | для подключения нескольких завес | 2085 | 51280
LND-Z80B-10 смесительный узел с насосом | 1.5 | 10 | для подключения нескольких завес | 2086 | 57160
LND-Z80B-16 смесительный узел с насосом | 2.5 | 16 | для подключения нескольких завес | 2087 | 75940
Дополнительное оборудование Tropik-Line
Пульты управления | Кол-во скоростей | Кол-во режимов нагрева | Для завес серий | Код товара по сайту с описанием | Цена(руб.)
TL3 Тропик пульт управления | 3 | 2 | М, Т100Е | 2066 | 2070
TL3a Тропик пульт управления | 3 | 2 | М, Т100Е | 2067 | 3220
TL3Т Тропик пульт управления | 3 | 2 | М, Т100Е | 2068 | 2070
TL3Тa Тропик пульт управления | 3 | 2 | М, Т100Е, AERO | 2069 | 3220
109АС2 Тропик пульт управления | 2 | 2 | М, Т100Е (с 2014 по 2016) | 2070 | 2860
3Е Тропик пульт управления | 3 | 3 | Х400Е15, Х500Е | 2071 | 980
3ЕТ Тропик пульт управления | 3 | 3 | Т200Е, Т300Е, Х400Е | 2072 | 980
3WТ Тропик пульт управления | 3 | 0(3) | Т200А, Т300А, Х400А10, Х400А20 - без нагрева T100W, T200W, X300W, X400W - водяные | 2073 | 980
3W Тропик пульт управления | 3 | 0(3) | Х400А15, Х500А, Х600А - без нагрева X500W - водяные | 2074 | 980
2Е Тропик пульт управления | 2 | 2 | X600E | 2075 | 980
Терморегуляторы и клапаны | Код товара по сайту с описанием | Цена(руб.)
Терморегулятор электронный Тропик | 2076 | 1720
Терморегулятор капиллярный Тропик | 2077 | 1150
Трехходовой клапан (для водяных завес) 3/4" | 2078 | 4920
Трехходовой клапан (для водяных завес) 1" | 2079 | 5320
Концевыке выключатели | Цена(руб.)
Выключатель концевой ВП-15К21В | 1610
Выключатель концевой ВПМ-15К21Б | 1610
Выключатель концевой ВПМ-15К21В | 1610
Выключатель концевой AZ7310 | 980
Серия E Techno
Серия E Black
Серия А Techno
Серия А Black
X600E10
X600E20
X800E
T100W/T200W
X300W/X400W/X500W
T200A/T300A
X300A/X400A/X500A
X800A/X900A
ТПЦ 2-5
ТПЦ 9-30
ТВТ 2-5
A2E/A2EM
A3E
A3ET
A3W/A3WT
TL3a/TL3Т/TL3Тa
109АС2
3E/3ET
3WT
3W
Терморегулятор электронный
Терморегулятор капиллярный
Трехходовой клапан
Серия М Techno
Серия М Black
Серия T100E Techno
Серия T100E Black
Серия T200E Techno
Серия T200E Black
Серия T300E Black
Серия T300E Techno
X400E10
X500E10
Серия К Black
Серия К Green
X400E20
X500E20
Водяные тепловентиляторы серии AERO
LND-Z

## Ballu
Прайс-лист KUPICLIMATE.RU на 15.06.2021 Тел.: +7 (495) 133-95-66 e-mail: info@kupiclimate.ru
Модель | Ступени мощн., кВт | Габаритные размеры (Д*Ш*В), мм | Расход воздуха, м3/час | Эффект. длина струи, м | Электропитание | Вес, кг | Код товара по сайту с описанием | РРЦ, руб.
Серия S1 Eco. Компактные завесы для стандартных дверей и окон выдачи товара с оптимальными характеристиками
BHC-CE-3L Ballu тепловая завеса | 2,5 / 1,25 | 460х210х135 | 250 | до 2,2м | 230В | 3.2 | 2156 | 4245
BHC-CE-3 Ballu тепловая завеса | 3 / 1,5 | 505х190х135 | 300 |  |  | 3.9 | 2157 | 5141
BHC-CE-3T Ballu тепловая завеса | 3 / 1,5 / 0 | 760х190х135 | 400 |  |  | 6 | 2158 | 6709
Серия S2. Компактные завесы увеличенной эффективности с системой шумоподавления «Silence Gate»
BHC-L06-S03 Ballu тепловая завеса | 3 / 1,5 / 0 | 585х155х155 | 350 | до 2,5м | 230В | 4.9 | 2159 | 5813
BHC-L08-S05 Ballu тепловая завеса | 5 / 2,5 / 0 | 805х155х155 | 450 |  |  | 7.2 | 2160 | 8501
BHC-L10S-06 Ballu Тепловая завеса | 6 / 3 / 0 | 1090х155х155 | 700 |  |  | 9.1 | 1294 | 11980
BHC-L15-S09 Ballu тепловая завеса | 9 / 4,5 / 0 | 1575х155х155 | 1050 |  | 380В | 13.3 | 2164 | 17461
Серия S2-М. Компактные завесы S2 в корпусе цвета «серебристый металлик»
BHC-L08-S05-М Ballu тепловая завеса | 5 / 2,5 / 0 | 805х155х155 | 450 | до 2,5м | 230В | 7.2 | 2162 | 8837
BHC-L10-S06-М Ballu тепловая завеса | 6 / 3 / 0 | 1090х155х155 | 700 |  |  | 9.1 | 2163 | 12645
BHC-L15-S09-М Ballu тепловая завеса | 9 / 4,5 / 0 | 1575х155х155 | 1050 |  | 380В | 13.3 | 2164 | 17909
Серия AirShell. Компактные низкопрофильные завесы со сниженным уровнем шума.
BHC-L05S02-S Ballu тепловая завеса | 2 | 505х135х185 | 300 | до 2,5м | 230В | 3.6 | 2165 | 4880
BHC-L06S03-S Ballu тепловая завеса | 3 / 1,5 / 0 | 595х135х185 | 350 |  |  | 3.9 | 2166 | 5780
BHC-L09S03-ST Ballu тепловая завеса | 3 / 1,5 / 0 | 875х135х185 | 480 |  |  | 5.4 | 2167 | 8280
BHC-L09S05-ST Ballu тепловая завеса | 4,5 / 2,2 / 0 |  |  |  |  | 5.5 | 2168 | 9780
BHC-L09S03-SP Ballu тепловая завеса | 3 / 1,5 / 0 |  |  |  |  | 5.5 | 2169 | 10580
BHC-L10S06-SP Ballu тепловая завеса | 6 / 3 / 0 | 1025х135х185 | 750 |  |  | 8.7 | 2170 | 12880
BHC-L15S09-SP Ballu тепловая завеса | 9 / 6 / 0 | 1505х135х185 | 1050 |  | 380В | 11 | 2171 | 17980
Серия Eco Power. Завесы повышенной производительности с ТЭНами для установки на стандартные двери
BHC-L08-T03 Ballu тепловая завеса | 3 / 1,5 / 0 | 815х200х140 | 600 | до 2,5м | 230В | 9 | 2172 | 8280
BHC-L10-T05 Ballu тепловая завеса | 5 / 2,5 / 0 | 1000x200x140 | 750 |  | 230/380В | 11.3 | 2173 | 11780
Серия PS-T. Электрические тепловые завесы
Модель | Ступени мощн., кВт | Габаритные размеры (Д*Ш*В), мм | Расход воздуха, м3/час | Эффект. длина струи, м | Электропитание | Вес, кг | Код товара по сайту с описанием | РРЦ, руб.
BHC-B10T06-PS Ballu тепловая завеса | 6 / 4 / 0 | 1090х215х200 | 1100 | до 3м | 230/380В | 13 | 2174 | 18580
BHC-B15T06-PS Ballu тепловая завеса |  | 1500х215х200 | 1600 |  |  | 17 | 2175 | 25980
BHC-B15T09-PS Ballu тепловая завеса | 9 / 6 / 0 |  |  |  | 380В |  | 2176 | 26080
BHC-B20T12-PS Ballu тепловая завеса | 12 / 6 / 0 | 1895x215x200 | 2200 |  |  | 24.2 | 2177 | 32980
BHC-M10T06-PS Ballu тепловая завеса | 6 / 4 / 0 | 1090х240х220 | 1500 / 1200 | до 3,5м | 230/380В | 15 | 2178 | 21780
BHC-M10T09-PS Ballu тепловая завеса | 9 / 6 / 0 |  |  |  | 380В | 16 | 2179 | 21980
BHC-M15T09-PS Ballu тепловая завеса |  | 1455х240х220 | 2300 / 1800 |  |  | 20 | 2180 | 30780
BHC-M15T12-PS Ballu тепловая завеса | 12 / 8 / 0 |  |  |  |  | 21 | 2181 | 30980
BHC-M20T12-PS Ballu тепловая завеса |  | 1905х240х220 | 3000 / 2500 |  |  | 24 | 2182 | 36780
BHC-M20T18-PS Ballu тепловая завеса | 18 / 9 / 0 |  |  |  |  | 26 | 2183 | 36780
BHC-M20T24-PS Ballu тепловая завеса | 24 / 12 / 0 |  |  |  |  | 27 | 2184 | 42549
BHC-M25T12-PS Ballu тепловая завеса | 12 / 6 / 0 | 2350x240x220 | 3750 / 3000 |  |  | 31.5 | 2185 | 46980
BHC-H10T12-PS Ballu тепловая завеса | 12 / 6 / 0 | 1120х285х295 | 2500 / 1800 | до 4,5м | 380В | 23 | 2186 | 27989
BHC-H15T18-PS Ballu тепловая завеса | 18 / 9 / 0 | 1530х285х295 | 3800 / 2700 |  |  | 28 | 2187 | 39189
BHC-H20T24-PS Ballu тепловая завеса | 24 / 12 / 0 | 2020х285х295 | 5000 / 3500 |  |  | 40 | 2188 | 45180
BHC-H20T36-PS Ballu тепловая завеса | 36 / 18 / 0 |  |  |  |  | 44 | 2189 | 47880
Серия PS-W. Тепловые завесы с ВОДЯНЫМ источником тепла
Модель | Тепловая мощность., кВт | Габаритные размеры (Д*Ш*В), мм | Расход воздуха, м3/час | Эффект. длина струи, м | Электропитание | Вес, кг | Код товара по сайту с описанием | РРЦ, руб.
BHC-B10W10-PS Ballu тепловая завеса водяная | 8 | 1090х215х240 | 1100 | до 3м | 230В | 14 | 2190 | 25980
BHC-B15W15-PS Ballu тепловая завеса водяная | 14 | 1500х215х240 | 1600 |  |  | 19 | 2191 | 33980
BHC-M10W12-PS Ballu тепловая завеса водяная | 11.3 | 1090х240х260 | 1400 / 1200 / 1000 | до 3,5м | 230В | 19 | 2192 | 32880
BHC-M15W20-PS Ballu тепловая завеса водяная | 20.2 | 1450х240х260 | 2300 / 2000 / 1700 |  |  | 26 | 2193 | 42980
BHC-M20W30-PS Ballu тепловая завеса водяная | 29.6 | 1900х240х260 | 3200 / 2700 / 2200 |  |  | 30 | 2194 | 56780
BHC-H10W18-PS Ballu тепловая завеса водяная | 19.8 | 1100х290х300 | 2500 / 2100 / 1700 | до 4,5м | 230В | 24 | 2195 | 39780
BHC-H15W30-PS Ballu тепловая завеса водяная | 30.5 | 1510х290х300 | 3800 / 3200 / 2600 |  |  | 31 | 2196 | 50980
BHC-H20W45-PS Ballu тепловая завеса водяная | 40 | 1960х290х300 | 5000 / 4200 / 3400 |  |  | 43 | 2197 | 57880
Серия PS-A. Воздушные завесы БЕЗ НАГРЕВА
Модель | Тепловая мощность., кВт | Габаритные размеры (Д*Ш*В), мм | Расход воздуха, м3/час | Эффект. длина струи, м | Электропитание | Вес, кг | Код товара по сайту с описанием | РРЦ, руб.
BHC-H10A-PS Ballu воздушная завеса без нагрева | - | 1120х285х295 | 2500 / 2100 / 1700 | до 4,5м | 230В | 18 | 2198 | 23180
BHC-H15A-PS Ballu воздушная завеса без нагрева |  | 1530х285х295 | 3800 / 3200 / 2600 |  |  | 23 | 2199 | 32180
BHC-H20A-PS Ballu воздушная завеса без нагрева |  | 2020х285х295 | 5000 / 4200 / 3400 |  |  | 33 | 2200 | 37280
Пылевлагозащищённые тепловые завесы IP54 ULTRA с оребрёнными нагревательными элементами (ТЭН)
Модель | Ступени мощн., кВт | Габаритные размеры (Д*Ш*В), мм | Расход воздуха, м3/час | Эффект. длина струи, м | Электропитание | Вес, кг | Код товара по сайту с описанием | РРЦ, руб.
BHC-U15T12-PS Ballu тепловая завеса IP54 | 12 / 6 / 0 | 1424х657х577 | 4700 / 2600 / 1900 | до 6м | 380В | 48 | 2201 | 59890
BHC-U20T18-PS Ballu тепловая завеса IP54 | 18 / 9 / 0 | 2024х657х577 | 6400 / 3900 / 2700 |  |  | 64 | 2202 | 85880
Пылевлагозащищённые тепловые завесы IP54 ULTRA с ВОДЯНЫМ источником тепла
Модель | Тепловая мощность., кВт | Габаритные размеры (Д*Ш*В), мм | Расход воздуха, м3/час | Эффект. длина струи, м | Электропитание | Вес, кг | Код товара по сайту с описанием | РРЦ, руб.
BHC-U15W40-PS Ballu тепловая завеса IP54 водяная | 34,2* | 1424х657х577 | 4500 / 2500 / 1800 | до 6м | 230В | 50 | 2203 | 69880
BHC-U20W55-PS Ballu тепловая завеса IP54 водяная | 50,4* | 2024х657х577 | 6200 / 3800 / 2600 |  |  | 65.5 | 2204 | 91880
Пылевлагозащищённые воздушные завесы IP54 ULTRA БЕЗ НАГРЕВА
Модель | Тепловая мощность., кВт | Габаритные размеры (Д*Ш*В), мм | Расход воздуха, м3/час | Эффект. длина струи, м | Электропитание | Вес, кг | Код товара по сайту с описанием | РРЦ, руб.
BHC-U15A-PS Ballu воздушная завеса IP54 без нагрева | - | 1424х657х577 | 4700 / 2600 / 1900 | до 6м | 230В | 44 | 2205 | 50389
BHC-U20A-PS Ballu воздушная завеса IP54 без нагрева |  | 2024х657х577 | 6400 / 3900 / 2700 |  |  | 59.7 | 2206 | 70549
Серия ATLAS, интерьерные, дизайнерские завесы с тангенциальными рабочими колёсами PUNKER
Модель | Тепловая мощность., кВт | Габаритные размеры (Д*Ш*В), мм | Расход воздуха, м3/час | Эффект. длина струи, м | Электропитание | Вес, кг | Код товара по сайту с описанием | РРЦ, руб.
BHC-H22T18-DE Ballu тепловая завеса | 18 / 9 / 0 | 362x2210x505 | 5300 / 4000 | н/д | 380В | н/д | 2210 | 107880
BHC-H22W35-DE Ballu тепловая завеса водяная | 35 | 362x2210x505 | 5000 / 3500 / 2800 | н/д | 230В | н/д | 2211 | 107880
Серия STELLA, ЭЛЕКТРИЧЕСКИЕ интерьерные, дизайнерские завесы с центробежными вентиляторами EBM PAPST
Модель | Тепловая мощность., кВт | Габаритные размеры (Д*Ш*В), мм | Расход воздуха, м3/час | Эффект. длина струи, м | Электропитание | Вес, кг | Код товара по сайту с описанием | РРЦ, руб.
BHC-D20-T18-MS / BS Ballu тепловая завеса | 18 / 9 / 0 | 355х1950х505 | 4700 / 2800 | н/д | 380В | н/д | 2212 | 290000
BHC-D22-T18-MS / BS Ballu тепловая завеса |  | 355х2200х505 |  | н/д |  | н/д | 2213 | 320000
BHC-D25-T24-MS / BS Ballu тепловая завеса | 24 / 12 / 0 | 355х2450х505 | 5600 / 3300 | н/д |  | н/д | 2214 | 365000
BHC-D20-T18-MG Ballu тепловая завеса | 18 / 9 / 0 | 355х1950х505 | 4700 / 2800 | н/д |  | н/д | 2215 | 305000
BHC-D22-T18-MG Ballu тепловая завеса |  | 355х2200х505 |  | н/д |  | н/д | 2216 | 340000
BHC-D25-T24-MG Ballu тепловая завеса | 24 / 12 / 0 | 355х2450х505 | 5600 / 3300 | н/д |  | н/д | 2217 | 390000
Серия STELLA, ВОДЯНЫЕ интерьерные, дизайнерские завесы с центробежными вентиляторами EBM PAPST
Модель | Тепловая мощность., кВт | Габаритные размеры (Д*Ш*В), мм | Расход воздуха, м3/час | Эффект. длина струи, м | Электропитание | Вес, кг | Код товара по сайту с описанием | РРЦ, руб.
BHC-D20-W35-MS / BS Ballu тепловая завеса водяная | 35 | 355х1950х505 | 4700 / 2800 / 1900 | н/д | 380В | н/д | 2218 | 320000
BHC-D22-W35-MS / BS Ballu тепловая завеса водяная |  | 355х2200х505 |  | н/д |  | н/д | 2219 | 355000
BHC-D25-W45-MS / BS Ballu тепловая завеса водяная | 45 | 355х2450х505 | 5600 / 3300 / 1900 | н/д |  | н/д | 2220 | 405000
BHC-D20-W35-MG Ballu тепловая завеса водяная | 35 | 355х1950х505 | 4700 / 2800 / 1900 | н/д |  | н/д | 2221 | 335000
BHC-D22-W35-MG Ballu тепловая завеса водяная |  | 355х2200х505 |  | н/д |  | н/д | 2222 | 375000
BHC-D25-W45-MG Ballu тепловая завеса водяная | 45 | 355х2450х505 | 5600 / 3300 / 1900 | н/д |  | н/д | 2223 | 430000
Тепловые пушки с ЭЛЕКТРИЧЕСКИМ источником тепла Ballu
Модель | Тепловая мощность, кВт | Габаритные размеры ШхВхГ, мм | Расход воздуха, м3/час | Δt, °C при макс. Мощности | Регули- ровочный термостат | Вес, кг | Код товара по сайту с описанием | РРЦ, руб
Серия BKN/BKS Сверхкомпактные металлокерамические пушки.
BKS-3 Ballu тепловая пушка электрическая | 2,2 / 0 | 150х180х170 | 100 | 70 | есть | 1.1 | 2088 | 1690
BKN-3 Ballu тепловая пушка электрическая | [6 empty] | 2089 | 1690
BKN-5 Ballu тепловая пушка электрическая | 3 / 1,8 / 0 | 175х205х180 | 150 |  |  | 1.6 | 2090 | 2890
Серия BKX. Легкие компактные пушки с металлокерамическим нагревательным элементом.
BKX-3 Ballu тепловая пушка электрическая | 2 / 1 / 0 | 175х175х190 | 120 | 50 | есть | 1.7 | 2091 | 2090
BKX-5 Ballu тепловая пушка электрическая | 3 / 1,8 / 0 | 205х205х195 | 250 | 36 |  | 2.1 | 2092 | 3190
BKX-7 Ballu тепловая пушка электрическая | 5 / 2,5 / 0 | 250х225х235 | 300 | 50 |  | 3.4 | 2093 | 5790
Серия ME. Компактные и легкие пушки в прямоугольном корпусе
BHP-ME-2 Ballu тепловая пушка электрическая | 2 / 1 / 0 | 185x285x175 | 140 | 43 | есть | 2.6 | 2094 | 2890
BHP-ME-3 Ballu тепловая пушка электрическая | 3 / 1,5 / 0 | 245х350х185 | 300 | 30 |  | 2.9 | 2095 | 3590
BHP-ME-5 Ballu тепловая пушка электрическая | 4,5 / 3 / 0 | 245х350х225 | 400 | 34 |  | 3.5 | 2096 | 4990
BHP-ME-9 Ballu тепловая пушка электрическая | 9 / 6 / 0 | 315х450х250 | 850 | 32 |  | 6.5 | 2097 | 7490
BHP-ME-15 Ballu тепловая пушка электрическая | 15 / 7,5 / 0 | 375х510х305 | 1700 | 41 |  | 11.8 | 2098 | 12990
Серия MASTER. Профессиональные пушки в прямоугольном корпусе, мощные и функциональные
BHP-M-3 Ballu тепловая пушка электрическая | 3 / 1,5 / 0 | 280х390х220 | 300 | 30 | 0…40 °C, повы-шенная точность | 3.9 | 2099 | 4590
BHP-M-5 Ballu тепловая пушка электрическая | 4,5 / 3 / 0 |  | 400 | 34 |  | 4.4 | 2100 | 5990
BHP-M-9 Ballu тепловая пушка электрическая | 9 / 6 / 0 | 340х485х290 | 850 | 32 |  | 7.2 | 2101 | 8790
BHP-M-15 Ballu тепловая пушка электрическая | 15 / 7,5 / 0 | 410х570х315 | 1700 | 41 |  | 12.6 | 2102 | 15490
BHP-M-24 Ballu тепловая пушка электрическая | 24 / 12 / 0 | 430х555х430 |  | 43 |  | 19 | 2103 | 19990
BHP-M-30 Ballu тепловая пушка электрическая | 30 / 15 / 0 |  | 2500 | 36 |  | 19.1 | 2104 | 23590
BHP-M-36 Ballu тепловая пушка электрическая | 36 / 18 / 0 | 430х555х460 |  | 43 |  | 23.2 | 2105 | 27990
Серия MASTER 2. Новое поколение профессиональных пушек в прямоугольном корпусе
BHP-M2-3 Ballu тепловая пушка электрическая | 3 / 1,5 / 0 | 283х399х250 | 300 | 30 | 0…40 °C, повы-шенная точность | 4 | 2106 | 5490
BHP-M2-5 Ballu тепловая пушка электрическая | 4,5 / 3 / 0 | 283х399х265 | 400 | 34 |  | 4.6 | 2107 | 6990
BHP-M2-9 Ballu тепловая пушка электрическая | 9 / 6 / 0 | 350х505х300 | 850 | 32 |  | 8.2 | 2108 | 9990
BHP-M2-15 Ballu тепловая пушка электрическая | 15 / 7,5 / 0 | 415х567х335 | 1700 | 26 |  | 13 | 2109 | 17590
BHP-M2-20 Ballu тепловая пушка электрическая | 20 / 10 / 0 | 415х567х335 |  | 35 |  | 14.5 | 2110 | 21590
Серия MW. Специализированная подвесная серия тепловентиляторов с пультом управления
BHP-MW-5 Ballu тепловая пушка электрическая | 4,5 / 3 / 1,5 / 0 | 285х250х215 | 450 | 34 | 0…30 °C, повы-шенная точность | 4.8 | 2111 | 9990
BHP-MW-9 Ballu тепловая пушка электрическая | 9 / 6 / 3 / 0 | 350х305х255 | 900 | 32 |  | 7.3 | 2112 | 14990
BHP-MW-15 Ballu тепловая пушка электрическая | 15 / 10 / 5 / 0 | 400х365х290 | 1700 | 30 |  | 12.2 | 2113 | 21990
Серия PE. Компактные пушки в круглом корпусе с регулировкой угла наклона
BHP-PE-2 Ballu тепловентилятор | 2 / 1 / 0 | 250x315x245 | 260 | 24 | есть | 3.4 | 1843 | 2580
BHP-PE-3 Ballu тепловая пушка электрическая | 3 / 1,5 / 0 |  |  | 35 |  | 3.7 | 2114 | 3180
BHP-PE-5 Ballu тепловая пушка электрическая | 4,5 / 3 / 0 |  |  | 52 |  | 4.5 | 2115 | 4180
Серия PE2. Серия компактных пушек в круглом корпусе с обновлённым блоком управления и опорой
BHP-PE2-2 Ballu тепловая пушка электрическая | 2 / 1 / 0 | 250x315x245 | 260 | 24 | есть | 3.4 | 2116 | 2990
BHP-PE2-3 Ballu тепловая пушка электрическая | 3 / 1,5 / 0 |  |  | 35 |  | 3.7 | 2117 | 3590
BHP-PE2-5 Ballu тепловая пушка электрическая | 4,5 / 3 / 0 |  |  | 52 |  | 4.5 | 2118 | 4590
Серия PRORAB. Профессиональные пушки в двойном круглом корпусе с регулировкой угла наклона
BHP-P-3 Ballu тепловая пушка электрическая | 3 / 1,5 / 0 | 305х365х300 | 300 | 30 | - | 4.8 | 2119 | 4290
BHP-P-5 Ballu тепловая пушка электрическая | 4,5 / 3 / 0 |  | 400 | 34 |  | 5.6 | 2120 | 5590
BHP-P-6 Ballu тепловая пушка электрическая | 6 / 4 / 0 | 345х420х315 | 850 | 21 | 0…40 °C, повыш. точность | 7.7 | 2121 | 7490
BHP-P-9 Ballu тепловая пушка электрическая | 9 / 6 / 0 |  |  | 32 |  | 7.9 | 2122 | 8490
Серия PRORAB 2. Новое поколение профессиональных пушек с регулировкой угла наклона
BHP-P2-3 Limited Edition Ballu тепловая пушка электрическая | 3 / 1,5 / 0 | 340х400х300 | 400 | 25 | 0…40 °C, повыш. точность | 5 | 2123 | 4380
BHP-P2-3 Ballu тепловая пушка электрическая |  |  | 300 | 30 |  | 5 | 2124 | 4890
BHP-P2-5 Ballu тепловая пушка электрическая | 4,5 / 3 / 1,5 |  | 400 | 34 |  | 5.6 | 2125 | 6290
BHP-P2-6 Ballu тепловая пушка электрическая | 6 / 4 / 0 | 325х430х315 | 850 | 22 |  | 6.6 | 2126 | 8590
BHP-P2-9 Ballu тепловая пушка электрическая | 9 / 6 / 0 |  |  | 32 |  | 7.5 | 2127 | 9790
BHP-P2-15 Ballu тепловая пушка электрическая | 15 / 9 / 0 | 385×515×490 | 1600 | 30 |  | 13 | 2128 | 16490
BHP-P2-22 Ballu тепловая пушка электрическая | 22 / 11 / 0 | 470х630х770 |  | 42 |  | 21.5 | 2129 | 21990
BHP-P2-30 Ballu тепловая пушка электрическая | 27 / 14 / 0 |  | 1800 | 45 |  | 23 | 2130 | 24990
ГАЗОВЫЕ тепловые пушки Ballu
Серия URAL. Высокопроизводительные газовые тепловые пушки
Модель | Тепловая мощность, кВт | Габаритные размеры ШхВхГ, мм | Расход воздуха, м3/час | Время работы, ч стандартный баллон 27 л |  | Вес, кг | Код товара по сайту с описанием | РРЦ, руб
BHG-10L Ballu газовая тепловая пушка | 10 | 340х285х185 | 350 | 15.6 |  | 3.4 | 2131 | 6190
BHG-15L Ballu газовая тепловая пушка | 15 | 415х285х185 | 350 | 9.6 |  | 3.8 | 2132 | 7190
BHG-30L Ballu газовая тепловая пушка | 27 | 465х335х225 | 720 | 5.4 |  | 5.6 | 2133 | 9990
BHG-50L Ballu газовая тепловая пушка | 53 | 660х415х270 | 1000 | 2.8 |  | 9.2 | 2134 | 12590
Серия TAYGA. Эффективные газовые тепловые пушки профессиональной серии
BHG-10 Ballu газовая тепловая пушка | 10 | 445x290x190 | 270 | 16.5 |  | 5.3 | 2135 | 6790
BHG-20 Ballu газовая тепловая пушка | 17 |  | 270 | 9 |  | 5.4 | 2136 | 7890
BHG-40 Ballu газовая тепловая пушка | 33 | 595х 335х220 | 720 | 5 |  | 8.3 | 2137 | 11090
BHG-60 Ballu газовая тепловая пушка | 53 | 710х415х270 | 1000 | 3 |  | 11.7 | 2138 | 13990
BHG-85 Ballu газовая тепловая пушка | 75 | 810х415х270 | 2000 | 2 |  | 14.1 | 2139 | 23590
Серия YAMAL. Газовые тепловые пушки профессиональной серии, эксклюзивный дизайн Ballu
BHG-10M Ballu газовая тепловая пушка | 10 | 460х285х186 | 270 | 16.5 |  | 5 | 2140 | 7190
BHG-20M Ballu газовая тепловая пушка | 17 |  | 270 | 9 |  |  | 2141 | 8190
BHG-40M Ballu газовая тепловая пушка | 33 | 460х285х186 | 720 | 5.2 |  |  | 2142 | 11990
ДИЗЕЛЬНЫЕ тепловые пушки Ballu
Модель | Тепловая мощность, кВт | Габариты ШхВхГ, мм | Производи-тельность, м3/ч | Время работы на макс. мощности, ч | Объем бака, л | Вес, кг | Код товара по сайту с описанием | РРЦ, руб
Серия TUNDRA прямой нагрев. Надежные профессиональные дизельные тепловые пушки
BHDP-10 Ballu дизельная тепловая пушка | 10 | 680х400х280 | 590 | 15 | 12 | 10.5 | 2143 | 20390
BHDP-20 Ballu дизельная тепловая пушка | 20 |  |  | 6 |  |  | 2144 | 22090
BHDP-30 Ballu дизельная тепловая пушка | 30 | 770х440х310 | 700 | 8 | 17 | 16.6 | 2145 | 26990
BHDP-50 Ballu дизельная тепловая пушка | 50 | 860х460х380 | 760 | 9 | 38 | 22 | 2146 | 35690
BHDP-100 Ballu дизельная тепловая пушка | 100 | 1215х705х505 | 1300 | 7 | 68 | 41 | 2147 | 106990
BHDP-120 Ballu дизельная тепловая пушка | 120 | 680х1000х7120 | 4000 | 10.8 | 120 | 90 | 2148 | 150190
Серия TUNDRA Непрямой нагрев. Дизельные пушки с высокоэффективным трёхходовым теплообменником
BHDN-20 Ballu дизельная тепловая пушка | 20 | 890x675x440 | 500 | 15 | 24 | 22 | 2149 | 44890
BHDN-30 Ballu дизельная тепловая пушка | 30 | 1110x670х500 | 760 | 17 | 50 | 34.4 | 2150 | 85390
BHDN-50 Ballu дизельная тепловая пушка | 50 | 1220x800x500 | 2000 | 15 | 68 | 59 | 2151 | 104790
BHDN-80 Ballu дизельная тепловая пушка | 80 |  |  | 9 |  |  | 2152 | 114490
Серия SIBER HEAT прямой нагрев. Уникальный дизайн дизельных тепловых пушек
BHDP-10SH Ballu дизельная тепловая пушка | 10 | 690х410х260 | 450 | 15 | 12 | 10.5 | 2153 | 25390
BHDP-20SH Ballu дизельная тепловая пушка | 20 |  | 550 | 6 |  |  | 2154 | 26990
BHDP-30SH Ballu дизельная тепловая пушка | 30 | 770х610х430 | 720 | 8 | 19 | 18 | 2155 | 31290
ВОДЯНЫЕ тепловые пушки Ballu
Модель | Мощность, кВт* | Габариты ШхВхГ, мм | Производи-тельность, м3/ч | Сеть, В | Вес, кг | Код товара по сайту с описанием | РРЦ, руб
Серия W4-S. Компактные тепловентиляторы в металлическом корпусе для отопления небольших помещений с высотой от 3 м
BHP-W4-15-S Ballu тепловентилятор водяной | 20.3 | 535х420х305 | 1100 / 600 / 300 | 230 | 11.5 | 2228 | 21990
BHP-W4-20-S Ballu тепловентилятор водяной | 26 |  | 1400 / 800 / 500 |  | 12.2 | 2229 | 24490
Серия W4-D. Компактные тепловентиляторы в металлическом корпусе с четырёхсторонней решёткой-анемостатом. Оптимальный вариант для монтажа горизонтально под потолком или на стены для широкоугольного распределения тепла
BHP-W4-15-D Ballu тепловентилятор водяной | 20 | 535х420х305 | 1100 / 600 / 300 | 230 | 11.5 | 2230 | 21990
BHP-W4-20-D Ballu тепловентилятор водяной | 26 |  | 1400 / 800 / 500 |  | 12.2 | 2231 | 24490
Серия W3-LN. Тепловентиляторы для коммерческих помещений со сниженным уровнем шума, всего 44 дБ(А), IP54
BHP-W3-15-LN Ballu тепловентилятор водяной | 18.3 | 640х585х300 | 2800 / 2200 / 1700 | 230 | 11 | 2232 | 23590
BHP-W3-25-LN Ballu тепловентилятор водяной | 32.3 |  | 2400 / 2000 / 1500 |  | 13 | 2233 | 27990
Серия W3-S. Тепловентиляторы в шумопоглощающем корпусе, двигатель с увеличенной производительностью, IP54
BHP-W3-20-S Ballu тепловентилятор водяной | 25.7 | 640х585х300 | 3200 / 2500 / 1800 | 230 | 11 | 2234 | 23990
BHP-W3-30-S Ballu тепловентилятор водяной | 45.6 |  | 3000 / 2300 / 1650 |  | 13 | 2235 | 28990
BHP-W3-50-S Ballu тепловентилятор водяной | 67 |  | 4500 / 3800 / 3000 |  | 13.5 | 2236 | 34990
Серия W2-S. Промышленные тепловентиляторы с трёхскоростными двигателями, экономичная автоматика, IP54
BHP-W2-40-S Ballu тепловентилятор водяной | 42 | 815x770x325 | 6000 / 5400 / 4400 | 230 | 21 | 2240 | 30990
BHP-W2-70-S Ballu тепловентилятор водяной | 71 |  | 5700 / 4000 / 3400 |  | 24 | 2241 | 36990
BHP-W2-100-S Ballu тепловентилятор водяной | 95 | 815x770x350 | 5500 / 3700 / 3000 |  | 29 | 2242 | 40990
Серия W2-SF. Тепловентиляторы для агрокомплексов и химпроизводств, с защитой от агрессивных средств
BHP-W2-30-SF Ballu тепловентилятор водяной | 38 | 815х770х325 | 5400 / 4400 / 3500 | 230 | 22 | 2243 | 36990
BHP-W2-60-SF Ballu тепловентилятор водяной | 58 |  | 4000 / 3400 / 2900 |  | 25 | 2244 | 42990
BHP-B2 | Кронштейн для удобного монтажа на стены, колонны или потолок под углом 0, 15, 30 или 45 градусов | 750х730х50 | - | - | 5 | 2245 | 990
Дестратификаторы
Модель |  | Габариты ШхВхГ, мм | Производи-тельность, м3/ч | Сеть, В | Вес, кг | Особенности | РРЦ, руб
Эффективный прибор для выравнивания перепада температур в помещениях с высокими потолками и экономии на отоплении
BDS-1-S |  | 760х350х760 | 8700 / 7500 / 6500 | 230 | 18 | Решётка-анемостат равномерно распределяет воздушный поток на площади до 400 м2 | 25990
Аксессуары BALLU
Модель | [5 empty] | Код товара по сайту с описанием | РРЦ, руб
BMT-1 терморегулятор | [5 empty] | 2246 | 1090
BMT-2 терморегулятор | [5 empty] | 2247 | 1290
BDT-1 терморегулятор | [5 empty] | 2248 | 2590
BDT-2 терморегулятор | [5 empty] | 2249 | 2990
BMС-1 Пульт управления | [5 empty] | 2250 | 1790
BRC-E Пульт управления | [5 empty] | 2251 | 4490
BRC-W Пульт управления | [5 empty] | 2252 | 4490
BRC-C Энергоэффективный блок, дополнительная опция к пультам управления BRC-E и BRC-W | [5 empty] | 2253 | 4490
ВП19М Концевой выключатель | [6 empty] | 1380
BP-500 Гибкая подводка из нержавеющей стали (комплект 2 шт.) | [5 empty] | 2254 | 1590
SF 20-2 Двухходовой клапан с электроприводом | [5 empty] | 2255 | 5990
MCWU 4.0 Смесительный узел | [5 empty] | 2256 | 20990
MCWU 6.3 Смесительный узел | [5 empty] | 2257 | 27990
MCWU 21.0 Смесительный узел | [5 empty] | 2258 | 45990
BHC-UF Комплект кронштейнов (3 шт) для колонной установки | [5 empty] | 2207 | 890
BHC-UC Комплект пластин (3 шт) для соединения завес | [5 empty] | 2208 | 890
BHC-UW Комплект кронштейнов (4 шт) для монтажа на стену | [5 empty] | 2209 | 3790
BHC-DB-MS / BS Основание для вертикальной установки | [5 empty] | 2224 | 16490
BHC-DB-MG Основание для вертикальной установки | [5 empty] | 2225 | 16490
BHC-DB2 Основание для вертикальной установки | [5 empty] | 2226 | 5990
BHC-DF Комплект для горизонтального подвеса | [5 empty] | 2227 | 6490
Бытовые конвекторы/обогреватели Ballu
Модель | Мощность, Вт | Габаритные размеры (ШхВхГ),мм | Площадь обогрева, м2 | Тип управления | Вес, кг | Код товара по сайту с описанием | Цена РРЦ, руб.
BEC/EVU-1000 | 1000 | 480x404x91 | до 15 | Механическое/Электронное Digital INVERTER | 2.7 | 1844 | 3290
BEC/EVU-1500 | 1500 | 560x404x91 | до 20 |  | 3.4 | 2259 | 4090
BEC/EVU-2000 | 2000 | 640x404x91 | до 25 |  | 3.9 | 2260 | 5090
BEC/EVU-2500 | 2500 | 800x404x91 | до 30 |  | 4.8 | 2261 | 6390
BEC/EVU-3000 | 3000 | 1010x404x91 | до 35 |  | 5.4 | 2262 | -
Блоки управления и комплект шасси
BCT/EVU-M | Блок управления Transformer Mechanic | 148x86x91 | Оптимальный функционал 2 режима мощности: полная и половинная Терморегулятор от +5 °C до +35 °C Интуитивное эргономичное управление Надежный механический термодатчик |  | 0.29 | 2263 | 1290
BCT/EVU-E | Блок управления Transformer Electronic | 186x83x83 |  |  | 0.38 | 2264 | 2700
BCT/EVU-2.5 E |  | 186x83x83 |  |  | 0.38 | 2265 | 2790
BCT/EVU-I | Блок управления Transformer Digital INVERTER | 233x87x87 |  |  | 0.47 | 2266 | 3620
BCT/EVU-2.5 I |  | 233x87x87 |  |  | 0.47 | 2267 | 3690
Комплект шасси для напольной установки
BFT/EVUR | шасси для напольной установки | 226x70x40 |  |  | 0.25 | 2268 | 450
Серия Camino Eco
BEC/EM-1000 | 1000 | 460х400х89 | до 15 | Механическое | 3 | 2270 | 3090
BEC/EM-1500 | 1500 | 595х400х89 | до 20 |  | 3.7 | 2271 | 3830
BEC/EM-2000 | 2000 | 830х400х89 | до 25 |  | 5 | 2272 | 4490
Серия Camino Eco Turbo
BEC/EMT-1000 | 1000 | 400х400х89 | до 15 | Механическое | 2.7 | 2273 | 2690
BEC/EMT-1500 | 1500 | 540х400х89 | до 20 |  | 3.5 | 2274 | 3590
BEC/EMT-2000 | 2000 | 595х400х89 | до 25 |  | 3.7 | 2275 | 4390
BEC/EMT-2500 | 2500 | 830х400х89 | до 25 |  | 5 | 2276 | 4890
Кронштейн универсальный для монтажа конвектора на стену (совместим с серией Solo)
CWM-02 | Комплект кронштейнов для настенной установки |  |  |  |  | 2277 | 290
Серия Enzo
BEC/EZMR-500 | 500 | 460х400х115 | до 8 | Механическое | 3.3 | 2278 | 2990
BEC/EZMR-1000 | 1000 / 500 | 460х400х115 | до 15 |  | 3.3 | 2279 | 3690
BEC/EZMR-1500 | 1500 / 750 | 595х400х115 | до 20 |  | 4 | 2280 | 4490
BEC/EZMR-2000 | 2000 / 1000 | 830х400х115 | до 25 |  | 5.3 | 2281 | 5290
BEC/EZER-1000 | 1000 / 500 | 460х400х115 | до 15 | Электронное | 3.3 | 2282 | 4890
BEC/EZER-1500 | 1500 / 750 | 595х400х115 | до 20 |  | 4 | 2283 | 5590
BEC/EZER-2000 | 2000 / 1000 | 830х400х115 | до 25 |  | 5.3 | 2284 | 6290
Серия Ettore
BEC/ETMR-500 | 500 | 460х400х115 | до 8 | Механическое | 3.3 | 2285 | 3490
BEC/ETMR-1000 | 1000 / 500 | 460х400х115 | до 15 |  | 3.3 | 2286 | 3990
BEC/ETMR-1500 | 1500 / 750 | 595х400х115 | до 20 |  | 4 | 2287 | 4890
BEC/ETMR-2000 | 2000 / 1000 | 830х400х115 | до 25 |  | 5.3 | 2288 | 5790
BEC/ETER-1000 | 1000 / 500 | 460х400х115 | до 15 | Электронное | 3.3 | 2289 | 5490
BEC/ETER-1500 | 1500 / 750 | 595х400х115 | до 20 |  | 4 | 2290 | 6390
BEC/ETER-2000 | 2000 / 1000 | 830х400х115 | до 25 |  | 5.3 | 2291 | 7090
Серия Heat Max
BEC/HMM-1000 | 1000 / 500 | 480х413х111 | до 15 | Механическое | 3.57 | 2292 | 3890
BEC/HMM-1500 | 1500 / 750 | 640х413х111 | до 20 |  | 4.46 | 2293 | 4890
BEC/HMM-2000 | 2000 / 1000 | 800х413х111 | до 25 |  | 5.33 | 2294 | 5690
Серия Evolution
BEC/EVM - 1000 | 1000 / 500 | 480х413х111 | до 15 | Механическое | 3.5 | 2295 | 4090
BEC/EVM - 1500 | 1500 / 750 | 640х413х111 | до 20 |  | 4.5 | 2296 | 5090
BEC/EVM - 2000 | 2000 / 1000 | 800х413х111 | до 25 |  | 5.3 | 2297 | 5890
Серия Red Evolution
BIHP/R-1000 | 1000 / 500 | 480x413x111 | до 10 | Механическое | 3.56 | 2298 | 7190
BIHP/R-1500 | 1500 / 750 | 640x413x111 | до 15 |  | 4.39 | 2299 | 8390
BIHP/R-2000 | 2000 / 1000 | 800x413x111 | до 22 |  | 5.29 | 2300 | 9290
Серия Plaza EXT
BEP/EXT-1000 | 1000 / 500 | 480x413x112 | до 15 | Электронное | 5.22 | 2301 | 7890
BEP/EXT-1500 | 1500 / 750 | 640x413x112 | до 20 |  | 6.64 | 2302 | 9490
BEP/EXT-2000 | 2000 / 1000 | 800x413x112 | до 25 |  | 7.5 | 2303 | 10790
BHP-W3-S / LN
(кронштейн в комплекте)
BMT-1
BMT-2
BDT-1
BDT-2
BMС-1
BRC-E
BRC-W
BRC-C
SF 20-2
MCWU
BHC-DB
BHC-DB2
ВП19М
Серия S1 Eco
Серия S2
Серия AirShell
Серия Eco Power
Серии: PS-T/PS-W/PS-A
Серия ULTRA IP54
Серия ATLAS
Серия STELLA
Зеркальная (MS)
Шлифованная (BS)
Золотая (MG)
Серия BKN/BKS
Серия BKX
Серия ME
Серия MASTER
Серия MASTER 2
Серия MW
Серия PE
Серия PE2
Серия PRORAB
BHP-P2-3 Limited Edition
BHP-P2-3 - BHP-P2-9
BHP-P2-15 - BHP-P2-30
Серия URAL
Серия TAYGA
Серия YAMAL
Серия TUNDRA прямой нагрев
Серия TUNDRA Непрямой нагрев
Серия SIBER HEAT прямой нагрев
Серия W4-S
Серия W4-D
Серия W3-LN/W3-S
Серия W2-S/W2-SF
BDS-1-S
BEC/EVU
BCT/EVU-M
BFT/EVUR
Серия Camino Eco
Серия Camino Eco Turbo
Серия Enzo
Серия Ettore
Серия Heat Max
Серия Evolution
Серия Red Evolution
Серия Plaza EXT

## Дренажные помпы
Прайс-лист KUPICLIMATE.RU на 15.06.2021 Тел.: +7 (495) 133-95-66 e-mail: info@kupiclimate.ru
Номенклатура | Тип дренажного насоса | ед. изм. | Код товара по сайту с описанием | Цена
Sauermann
Si33 Sauermann дренажная помпа | Проточный | шт | 1058 | 80
Si2750 Sauermann дренажная помпа | Проточный | шт | 1059 | 55
DP1082 Sauermann дренажная помпа | Проточный | шт | 1060 | под заказ
EE1650 Sauermann дренажная помпа | Накопительный | шт | 1061 | 6450
KS2030 Sauermann дренажная помпа | Встраиваемый | шт | 1062 | под заказ
PE5000 Sauermann дренажная помпа | Перистальтический | шт | 1063 | 6880
PE5100 Sauermann дренажная помпа | Перистальтический | шт | 1064 | 6880
PE5200 Sauermann дренажная помпа | Перистальтический | шт | 1065 | 6880
PE6250 Sauermann дренажная помпа | Перистальтический | шт | 1066 | 6880
Si10 Sauermann дренажная помпа | Проточный | шт | 1067 | 70
Si10 univers L Sauermann дренажная помпа | Проточный | шт | 1068 | 70
Si10 Delta Pack Sauermann дренажная помпа | Проточный | шт | 1069 | 7480
Si20 Sauermann дренажная помпа | Проточный | шт | 1070 | 6880
Si20 Omega Pack Sauermann дренажная помпа | Проточный | шт | 1071 | 7890
Si27 Sauermann дренажная помпа | Проточный | шт | 1072 | 55
Si30 Sauermann дренажная помпа | Проточный | шт | 1073 | 5580
Si30 Detect+ Sauermann дренажная помпа | Проточный | шт | 1074 | под заказ
Si60 Sauermann дренажная помпа | Накопительный | шт | 1075 | 6880
Si61 Sauermann дренажная помпа | Накопительный | шт | 1076 | под заказ
Si63 Sauermann дренажная помпа | Накопительный | шт | 1077 | под заказ
Si82 Sauermann дренажная помпа | Накопительный | шт | 1078 | 51
Si83 Sauermann дренажная помпа | Накопительный | шт | 1079 | под заказ
Si1082 Sauermann дренажная помпа | Проточный | шт | 1080 | под заказ
Si1730 Sauermann дренажная помпа | Проточный | шт | 1081 | под заказ
Si1800 Sauermann дренажная помпа | Накопительный | шт | 1082 | под заказ
Si1805 Sauermann дренажная помпа | Накопительный | шт | 1083 | 4450
Si1806 Sauermann дренажная помпа | Накопительный | шт | 1084 | под заказ
Si1820 Sauermann дренажная помпа | Накопительный | шт | 1085 | 6450
Si1822 Sauermann дренажная помпа | Накопительный | шт | 1086 | 6450
Si1830 Sauermann дренажная помпа | Накопительный | шт | 1087 | 6450
Si1850 Sauermann дренажная помпа | Накопительный | шт | 1088 | под заказ
Si1931 Sauermann дренажная помпа | Накопительный | шт | 1089 | под заказ
Si2052 Sauermann дренажная помпа | Встраиваемый | шт | 1090 | 4560
Si2100 Sauermann дренажная помпа | Проточный | шт | 1091 | 4690
Si2750N Sauermann дренажная помпа | Проточный | шт | 1092 | 5450
Si3080 Sauermann дренажная помпа | Проточный | шт | 1093 | под заказ
Si3100 Sauermann дренажная помпа | Проточный | шт | 1094 | под заказ
Si3200 Sauermann дренажная помпа | Проточный | шт | 1095 | под заказ
Aspen Pumps
Alarm Aspen Дренажная помпа FP2949 FP2950 | Проточный | шт | 1096 | под заказ
Cold Cabinet Aspen Дренажная помпа FP2120 | Проточный | шт | 1097 | под заказ
Compact Aspen Дренажная помпа FP2944 FP2947 | Проточный | шт | 1098 | под заказ
ERRP Aspen Дренажная помпа FP2318 FP2320 | Накопительный | шт | 1099 | под заказ
Heavy Duty 6 Aspen Дренажная помпа FP2074/2 | Накопительный | шт | 1100 | 126
Heavy Duty 10 Aspen Дренажная помпа FP2066/2 | Накопительный | шт | 1101 | 17890
Hi-Capacity Aspen Дренажная помпа FP3356 | Накопительный | шт | 1102 | под заказ
Hi-Flow Max Aspen Дренажная помпа FP3349 | Накопительный | шт | 1103 | 4280
Hi-Lift 1L Aspen Дренажная помпа FP2099/2 | Накопительный | шт | 1104 | 8650
Hi-Lift 2L Aspen Дренажная помпа FP2071/2 | Накопительный | шт | 1105 | 9480
Hot Water Economy Aspen Дренажная помпа FP2092/2 | Накопительный | шт | 1106 | 29980
Hot Water Heavy Duty Aspen Дренажная помпа FP2132 | Накопительный | шт | 1107 | под заказ
Kitchen Aspen Дренажная помпа FP2948 FP2943 | Накопительный | шт | 1108 | под заказ
Low Profile ERRP Aspen Дренажная помпа FP2597 FP2805 | Накопительный | шт | 1109 | под заказ
Macerator 4L Aspen Дренажная помпа FP2305 | Накопительный | шт | 1110 | под заказ
Macerator 10L Aspen Дренажная помпа FP2307 | Накопительный | шт | 1111 | под заказ
Maxi lime Aspen Дренажная помпа FP2215 | Проточный | шт | 1112 | 7580
Maxi Orange Aspen Дренажная помпа FP2210 | Проточный | шт | 1113 | 77
Mechanical Aspen Дренажная помпа FP2078 | Перистальтический | шт | 1114 | под заказ
Micro V i4 Aspen Дренажная помпа FP1200 FP1205 | Проточный | шт | 1115 | под заказ
Mini Aqua Aspen Дренажная помпа FP2406/2 | Проточный | шт | 1116 | 70
Mini Aqua Silent+ Aspen Дренажная помпа FP3326 | Проточный | шт | 1117 | 76
Mini Blanc Aspen Дренажная помпа FP1080/2 | Накопительный | шт | 1118 | 4980
Mini Lime Silent+ Aspen Дренажная помпа FP3322/2 | Проточный | шт | 1119 | 6980
Mini Orange Aspen Дренажная помпа FP2212 | Проточный | шт | 1120 | 65
Mini Orange Silent+ Aspen Дренажная помпа FP3313 | Проточный | шт | 1121 | 74
Mini Tank Aspen Дренажная помпа FP1056/2 | Накопительный | шт | 1122 | под заказ
MK4 Aspen Дренажная помпа FP2080 | Перистальтический | шт | 1123 | 170
Standart Aspen Дренажная помпа FP2081/2 | Перистальтический | шт | 1124 | под заказ
Universal Aspen Дренажная помпа FP2082/2 | Перистальтический | шт | 1125 | под заказ
Eckerle
EE150 Eckerle Дренажная помпа | Проточный | шт | 1142 | под заказ
EE300 Eckerle Дренажная помпа | Проточный | шт | 1143 | 6180
EE400M Eckerle Дренажная помпа | Накопительный | шт | 1144 | 7540
EE400M Premium Eckerle Дренажная помпа | Накопительный | шт | 1145 | под заказ
EE600 Eckerle Дренажная помпа | Проточный | шт | 1146 | 4170
EE900M Eckerle Дренажная помпа | Перистальтический | шт | 1147 | 9620
EE1000 Eckerle Дренажная помпа | Проточный | шт | 1148 | 6275
EE1200K Eckerle Дренажная помпа | Проточный | шт | 1149 | 12420
EE1650M Eckerle Дренажная помпа | Накопительный | шт | 1150 | 14170
EE1750M Eckerle Дренажная помпа | Проточный | шт | 1151 | 11020
EE1800 Eckerle Дренажная помпа | Проточный | шт | 1152 | 8630
EE2000 Eckerle Дренажная помпа | Проточный | шт | 1153 | под заказ
Tattoo 10 Eckerle Дренажная помпа | Проточный | шт | 1154 | 8980
Tattoo 16 Eckerle Дренажная помпа | Проточный | шт | 1155 | 11480
Siccom
Mini FLOWATCH 3 Siccom DE05WFCC960 WiFi Дренажная помпа | Проточный NEW WiFi | шт | 1126 | 10880
Mini FLOWATCH 2 Siccom DEO5LC4400 Дренажная помпа | Проточный | шт | 1127 | 4080
Mini FLOWATCH 2 Silence Siccom DE05LCC280 Дренажная помпа | Проточный | шт | 1128 | 4580
Mini FLOWATCH 1 Siccom DE05LC1520 Дренажная помпа | Проточный | шт | 1129 | 47.5
FLOWATCH DESIGN Siccom DE05LC9460 Дренажная помпа | Проточный | шт | 1130 | 6280
FLOWATCH VISION Siccom DE05LCB900 Дренажная помпа | Накопительный | шт | 1131 | 5110
SUNNY FLOWATCH CLIM Siccom DE05RCC060 Дренажная помпа | Накопительный | шт | 1132 | 5120
FLOWATCH TANK Siccom DE13QCA700 Дренажная помпа | Накопительный | шт | 1133 | под заказ
CP08 Siccom CP08SC6641 Дренажная помпа | Встраиваемый | шт | 1134 | 2870
Mini FLOWATCH 0 Siccom DE05LCB980 Дренажная помпа | Проточный | шт | 1135 | 2820
ECO FLOWATCH Siccom DE05LCC190 Дренажная помпа | Проточный | шт | 1136 | 2820
ECO LINE Siccom DE05SCC600 Дренажная помпа | Проточный | шт | 1137 | 3510
MAXI ECO FLOWATCH Siccom DDE40LCC300 Дренажная помпа | Проточный | шт | 1138 | 4260
FlowIta+ Siccom DE05LCC440 Дренажная помпа | Накопительный | шт | 1139 | 3970
ECOTANK+ 1.2 Siccom DE12QCC610 Дренажная помпа | Накопительный | шт | 1140 | 3880
ECOTANK+ 2.5 Siccom DE12QCC620 Дренажная помпа | Накопительный | шт | 1141 | 3980
Si2052
Si2750
Si1805
Si27
Si20
Si60
Si82
Si83(NEW)
Mini Orange
Mini Aqua
Mini Blanc
Hi-Flow Max
Mini Tank
EE1000
EE600
EE400M
Mini FLOWATCH 3(NEW)
CP08
Eco Tank 2.5L
Mini FLOWATCH 2